## 2026年第一批医用耗材新增产品市场调研情况表
附件1
广州市胸科医院2026年第一批医用耗材新增产品市场调研情况表
采购项目编号 | 耗材名称 | 产品基本要求、主要用途 | 配套设备 | 是否 专机专用耗材 | 报名序号 | 采购项目编号 | 产品名称 | 规格型号 | 生产厂家 | 注册证号 | 医保编码 | 收费类别 （能否单独收费） | 耗材类别 （议价/集采） | 是否挂网 （广州药品和医用耗材采购平台） | 广州市平台 产品ID | 广州市平台 规格型号ID | 广州平台挂网价（元） | 最小包装规格 | 报价 （最小包装规格） （元） | 产品优势及适用范围 | 货期
1 | 一次性使用呼吸过滤器 | 现用产品须每天更换两次，耗材成本较高，申请更换一款性价比高且不需要增加更换频率的一次性使用呼吸过滤器。 | 无 | 否 | ① | 1 | 一次性使用呼吸过滤器 | 3036 | 宁波华坤医疗器械有限公司 | 浙械注准20172080665 | C14250621000000039660000018 | 可单独收费 | 议价 | 是 | 130299016 | 400700204 | 37.99 | 1个/袋、100个/箱 | 19 | 产品用于重症及麻醉病人呼吸时的气体进行热湿交换和/或过滤0.5µm以上的微粒。 | 现货
|  | 现用产品须每天更换两次，耗材成本较高，申请更换一款性价比高且不需要增加更换频率的一次性使用呼吸过滤器。 | 无 | 否 | ② | 1 | 一次性使用呼吸过滤器 | 人工鼻-01 | 浙江海圣医疗器械股份有限公司 | 浙械注准20172080663 | C14250621000000103180000009 | 否 | 议价 | 是 | 391274 | 2628069 | 180 | 1包/只 | 39 | 产品优势： 适用范围：产品用于降低患者吸入或呼出颗粒性物质的数量和/或提高输送给呼吸道的气体的水分含量和温度 | 收到订单3个工作日
|  | 现用产品须每天更换两次，耗材成本较高，申请更换一款性价比高且不需要增加更换频率的一次性使用呼吸过滤器。 | 无 | 否 | ③ | 1 | 一次性使用呼吸过滤器 | 肺功能型： 1691050C | 英特赛克医疗器械（常州）有限公司 | 苏械注准20242080221 | C14250621000000111050000207 | 否 | 议价 | 是 | 638383 | 3253801 | 40 | 1只/袋 | 16 | 可以过滤0.027微米大小颗粒，并配有鼻夹 | 现货
|  | 现用产品须每天更换两次，耗材成本较高，申请更换一款性价比高且不需要增加更换频率的一次性使用呼吸过滤器。 | 无 | 否 | ④ | 1 | 一次性使用热湿交换过滤器 | 普通型成人直款 | 东莞安诺佳医疗器材有限公司 | 粤械注准20222080566 | C14250621000000141370000023 | 能 | 议价 | 是 | 130249376 | 400650323 | 30元 | 1个/袋、50个/箱 | 18 | 该产品用于呼吸机辅助通气时气体过滤。维持气道温湿度的同时过滤气体中的细菌、病毒、粉尘等微粒（过滤率通常为99.99%），作为有效屏障，防止交叉感染，呼吸机相关性肺炎，也保护呼吸机，麻醉机等精密仪器免受污染。 | 3天
|  | 现用产品须每天更换两次，耗材成本较高，申请更换一款性价比高且不需要增加更换频率的一次性使用呼吸过滤器。 | 无 | 否 | ⑤ | 1 | 一次性使用呼吸过滤器 | GLQ-XA | 宁波圣宇瑞医疗器械有限公司 | 浙械注准20172080111 | C14250621000000014040000003 | 否 | 议价 | 是 | 130299075 | 400700263 | 23.67 | 1套/袋 | 15 | 供临床与呼吸机、麻醉机或肺功能检查设备配套使用，用于过滤0.5um以上微粒。 | 现货
|  | 现用产品须每天更换两次，耗材成本较高，申请更换一款性价比高且不需要增加更换频率的一次性使用呼吸过滤器。 | 无 | 否 | ⑥ | 1 | 一次性使用呼吸过滤器 | BVF01 单过滤型 | 绍兴瑞博医疗器械有限公司 | 浙械注准20222080077 | C14250621000000176460000004 | 是 | 议价 | 是 | 301126 | 919363 | 55 | 1个/包 | 12 | 适用范围与麻醉呼吸设备和肺功能仪相配套，供降低患者吸入或呼出颗粒性物质(包括微生物)的数量用 | 5个工作日
|  | 现用产品须每天更换两次，耗材成本较高，申请更换一款性价比高且不需要增加更换频率的一次性使用呼吸过滤器。 | 无 | 否 | ⑦ | 1 | 呼吸系统过滤器 | 800-51900 | 杭州恒智医疗设备有限公司 (恺得医材科技股份有限公司杨梅厂) | 国械注许20142080190 | C14020200000000040050000043 | 能 | 议价 | 是 | 238481 | 524387 | 55 | 1个/包 | 55 | ①呼吸系统过滤器是用于安装在呼吸机呼出端及呼吸机进气端，当有感染发生时它能有效阻隔避免交叉感染达到保护病人呼吸机设备及环境安全。 ②该过滤器可以有效阻隔被污染呼吸管内的病菌进入呼吸机，降低交叉感染风险；避免喷雾济及水气进入呼吸内昂贵的流量传感器，确保测量精准度；同时也隔绝了喷雾药剂的暴露，保护了呼吸机医护人员及环境。 ③该产品采用3M静电式过 滤棉及Lydall高效玻璃纤维过滤材质制作而成，过滤效果经美国Nelson Lab测试后，均符合临床专家建议的病毒滤除效率，过滤率达到（VEF和BEF）99.9999%，品质稳定值得信赖。 | 现货
|  | 现用产品须每天更换两次，耗材成本较高，申请更换一款性价比高且不需要增加更换频率的一次性使用呼吸过滤器。 | 无 | 否 | ⑧ | 1 | 一次性使用热湿交换过滤器 | 热湿型 | 广州维力医疗器械股份有限公司 | 粤械注准20172081847 | C14250621000000016820000005 | 能 | 议价 | 是 | 46755 | 1638419 | 56 | 1个/包 | 56 | 用于通过保留病人呼出气体的热度和湿度，同时隔离吸入气体中 的细菌和病毒时一次性使用。 | 2天
|  | 现用产品须每天更换两次，耗材成本较高，申请更换一款性价比高且不需要增加更换频率的一次性使用呼吸过滤器。 | 无 | 否 | ⑨ | 1 | 一次性使用热湿交换过滤器 | 复合型（直头）L | 杭州川方至医疗器械有限公司 | 浙械注准20222081280 | C14250621000000121640000001 | 是 | 议价 | 是 | 518096 | 3065978 | 80.8 | 1包/盒 | 25 | 本产品适用于建立人工气道的患者,对其呼吸的气体进行热湿交换和/或过滤微粒。 | 3-7天
|  | 现用产品须每天更换两次，耗材成本较高，申请更换一款性价比高且不需要增加更换频率的一次性使用呼吸过滤器。 | 无 | 否 | ⑩ | 1 | 一次性使用呼吸过滤器 | NC-GL-03 | 南京宁创医疗设备有限公司 | 苏械注准20152080091 | C14250621000000040800000006 | 是 | 议价 | 是 | 138211 | 80162 | / | 1个/包 | 40 | 该产品用于呼吸机及麻醉机管路中过滤0.5um以上细菌、微粒及增加气体湿化程度。 | 2天
|  | 现用产品须每天更换两次，耗材成本较高，申请更换一款性价比高且不需要增加更换频率的一次性使用呼吸过滤器。 | 无 | 否 |  | 1 | 一次性使用呼吸过滤器 | NC-GL-01 | 南京宁创医疗设备有限公司 | 苏械注准20152080091 | C14250621000000040800000004 | 是 | 议价 | 是 | 226235 | 446930 | / | 1个/包 | 45 | 该产品用于呼吸机及麻醉机管路中过滤0.5um以上细菌、微粒及增加气体湿化程度。 | 2天
2 | 一次性呼吸管路 | 现用产品易形成冷凝水，增加液体倒灌至人工气道的风险，申请更换一款有挥发功能、减少冷凝水形成的管路。 | 无 | 否 | ① | 2 | 一次性使用加热呼吸管路 | SH21006 | 宁波华坤医疗器械有限公司 | 浙械注准20232081904 | C14020200000000039660000047 | 是 | 议价 | 是 | 476730 | 2970795 | 870 | 1套/袋、10套/箱 | 260 | 产品用于呼吸机与面罩或者气管插管之间的气路连接，具有加热呼吸管路内气体功能，可防止冷凝水的产生。 | 现货
|  | 现用产品易形成冷凝水，增加液体倒灌至人工气道的风险，申请更换一款有挥发功能、减少冷凝水形成的管路。 | 无 | 否 | ① | 2 | 一次性使用加热呼吸管路 | DH21016 | 宁波华坤医疗器械有限公司 | 浙械注准20232081904 | C14020200000000039660000059 | 是 | 议价 | 是 | 476887 | 2972193 | 970 | 1套/袋、10套/箱 | 320 | 产品用于呼吸机与面罩或者气管插管之间的气路连接，具有加热呼吸管路内气体功能，可防止冷凝水的产生。 | 现货
|  | 现用产品易形成冷凝水，增加液体倒灌至人工气道的风险，申请更换一款有挥发功能、减少冷凝水形成的管路。 | 无 | 否 | ② | 2 | 一次性使用呼吸管路 | 单加热型成人波纹管回路 | 东莞安诺佳医疗器材有限公司 | 粤械注准20222080861 | C14020200000000141370000007 | 能 | 议价 | 是 | 130239169 | 400640116 | 380元 | 1个/袋、10个/箱 | 200 | 该产品用于呼吸机辅助通气时连接气管插管或面罩与呼吸机。进气管配备有加热导丝，保障患者吸入气体温度的稳定且减少冷凝水的产生。套装含湿化罐，一体灭菌包装，使用便捷，性价比高。 | 3天
|  | 现用产品易形成冷凝水，增加液体倒灌至人工气道的风险，申请更换一款有挥发功能、减少冷凝水形成的管路。 | 无 | 否 | ② | 2 | 一次性使用呼吸管路 | 双加热型成人波纹管回路 | 东莞安诺佳医疗器材有限公司 | 粤械注准20222080861 | C14020200000000141370000129 | 能 | 议价 | 是 | 130262055 | 400663002 | 480元 | 1个/袋、10个/箱 | 280 | 该产品用于呼吸机辅助通气时连接气管插管或面罩与呼吸机。进气管和出气管都配备有加热导丝，使得通气加温加湿效果更理想。出气管采用透水不透气的材质，有效减少冷凝水的产生，免倾倒冷凝水，减少护理人员工作量。套装含湿化罐，一体灭菌包装，使用便捷，性价比高。 | 3天
|  | 现用产品易形成冷凝水，增加液体倒灌至人工气道的风险，申请更换一款有挥发功能、减少冷凝水形成的管路。 | 无 | 否 | ③ | 2 | 一次性呼吸管路 | HX22P-(A2B) | 宁波圣宇瑞医疗器械有限公司 | 浙械注准20152080756 | C14100424700001014040000034 | 否 | 议价 | 是 | 130299066 | 400700254 | 214.56 | 1套/袋 | 106 | 与麻醉机、呼吸机、潮化器、喷雾器配套使用，为病人建立一个呼吸连接通道。 | 现货
|  | 现用产品易形成冷凝水，增加液体倒灌至人工气道的风险，申请更换一款有挥发功能、减少冷凝水形成的管路。 | 无 | 否 | ③ | 2 | 一次性呼吸管路 | HX22P-(A1BEV) | 宁波圣宇瑞医疗器械有限公司 | 浙械注准20152080756 | C14100424700001014040000022 | 否 | 议价 | 是 | 130299055 | 400700243 | 88 | 1套/袋 | 88 | 与麻醉机、呼吸机、潮化器、喷雾器配套使用，为病人建立一个呼吸连接通道。 | 现货
|  | 现用产品易形成冷凝水，增加液体倒灌至人工气道的风险，申请更换一款有挥发功能、减少冷凝水形成的管路。 | 无 | 否 | ④ | 2 | 带加热丝呼吸回路套件 | 婴儿型配加湿罐 | 广州维力医疗器械股份有限公司 | 粤械注准20222080850 | C14020200000000016820000069 | 能 | 议价 | 是 | 376759 | 2550429 | 980 | 1袋/包 | 980 | 用于呼吸机、麻醉机与面罩或气管插管等器械之间的气路连接。 具有加热呼吸管路内气体功能，可防止冷凝水的产生。管路不具 有静电防护功能。 | 2天
|  | 现用产品易形成冷凝水，增加液体倒灌至人工气道的风险，申请更换一款有挥发功能、减少冷凝水形成的管路。 | 无 | 否 | ④ | 2 | 带加热丝呼吸回路套件 | 成人型配加湿罐 | 广州维力医疗器械股份有限公司 | 粤械注准20222080850 | C14020200000000016820000072 | 能 | 议价 | 是 | 376767 | 2550437 | 980 | 1袋/包 | 980 | 用于呼吸机、麻醉机与面罩或气管插管等器械之间的气路连接。 具有加热呼吸管路内气体功能，可防止冷凝水的产生。管路不具 有静电防护功能。 | 2天
3 | E-Cadherin抗体组织试剂（免疫组织化学） | 开展诊断和鉴别诊断肺、纵隔、乳腺、淋巴肿瘤和肉芽肿性疾病的107项病理组织免疫组化检测新技术项目所需耗材。 | 无 | 否 | ① | 3 | E-Cadherin 抗体试剂（免疫组织化学） | 3.0ml/瓶 | 福州迈新生物技术开发有限公司 | 闽榕械备20180132号 | CJ40301230400100507002 | 是 | 议价 | 是 | 183484 | 282273 | 581 | 3.0ml/瓶 | 581 | 安全性强、稳定性高、性能优异；在常规染色(如：HE染色)基础上进行免疫组织化学染色，为医师开展诊断和鉴别诊断肺、纵隔、乳腺、淋巴肿瘤和肉芽肿性疾病的病理组织免疫组化检测提供辅助信息。 | 现货
|  | 开展诊断和鉴别诊断肺、纵隔、乳腺、淋巴肿瘤和肉芽肿性疾病的107项病理组织免疫组化检测新技术项目所需耗材。 | 无 | 否 | ① | 3 | E-Cadherin 抗体试剂（免疫组织化学） | 6.0ml/瓶 | 福州迈新生物技术开发有限公司 | 闽榕械备20180132号 | CJ40301230400100507012 | 是 | 议价 | 是 | 183487 | 282345 | 1124 | 6.0ml/瓶 | 1124 | 安全性强、稳定性高、性能优异；在常规染色(如：HE染色)基础上进行免疫组织化学染色，为医师开展诊断和鉴别诊断肺、纵隔、乳腺、淋巴肿瘤和肉芽肿性疾病的病理组织免疫组化检测提供辅助信息。 | 现货
|  | 开展诊断和鉴别诊断肺、纵隔、乳腺、淋巴肿瘤和肉芽肿性疾病的107项病理组织免疫组化检测新技术项目所需耗材。 | 无 | 否 | ② | 3 | E-Cadherin抗体试剂（免疫组织化学） | 2mL/盒 | 基因科技（上海）股份有限公司 | 沪闵械备20180327号 | CJ40301230400100566004 | 免疫组织化学染色诊断(全自动单独温控法) 是单独收费 | 议价 | 是 | 322071 | 00002644615 | 391 | 1支/盒 | 391 | 1、高质量与认证：基因科技重视产品质量，免疫组化抗体参与NordidQC质控测试超过10年，获得“最佳（optimal）”评分的指标数＞50种，确保其产品符合国际标准。基因科技持在售产品均已通过国家药品监督管理局（NMPA）认证，保证了其可靠性和有效性。 2、适用性强：基因科技的抗体产品在国内主要三甲医院中得到广泛应用，兼容多种检测平台，如Roche和Leica等，确保了其在临床中的实用性。 3、用途：可用于石蜡切片的免疫组织化学染色，为医师提供诊断的辅助信息。‌ | 2-4天
|  | 开展诊断和鉴别诊断肺、纵隔、乳腺、淋巴肿瘤和肉芽肿性疾病的107项病理组织免疫组化检测新技术项目所需耗材。 | 无 | 否 | ② | 3 | E-Cadherin抗体试剂（免疫组织化学） | 7mL/盒 | 基因科技（上海）股份有限公司 | 沪闵械备20180327号 | CJ40301230400100566001 | 免疫组织化学染色诊断(全自动单独温控法) 是单独收费 | 议价 | 是 | 1189750 | 00003874066 | 1252 | 1支/盒 | 1252 | 1、高质量与认证：基因科技重视产品质量，免疫组化抗体参与NordidQC质控测试超过10年，获得“最佳（optimal）”评分的指标数＞50种，确保其产品符合国际标准。基因科技持在售产品均已通过国家药品监督管理局（NMPA）认证，保证了其可靠性和有效性。 2、适用性强：基因科技的抗体产品在国内主要三甲医院中得到广泛应用，兼容多种检测平台，如Roche和Leica等，确保了其在临床中的实用性。 4、用途：可用于石蜡切片的免疫组织化学染色，为医师提供诊断的辅助信息。‌ | 2-4天
|  | 开展诊断和鉴别诊断肺、纵隔、乳腺、淋巴肿瘤和肉芽肿性疾病的107项病理组织免疫组化检测新技术项目所需耗材。 | 无 | 否 | ② | 3 | E-Cadherin抗体试剂（免疫组织化学） | 0.2mL/盒 | 基因科技（上海）股份有限公司 | 沪闵械备20180327号 | CJ40301230400100566003 | 免疫组织化学染色诊断(全自动单独温控法) 是单独收费 | 议价 | 是 | 530999 | 00003082633 | 1512 | 1支/盒 | 1512 | 1、高质量与认证：基因科技重视产品质量，免疫组化抗体参与NordidQC质控测试超过10年，获得“最佳（optimal）”评分的指标数＞50种，确保其产品符合国际标准。基因科技持在售产品均已通过国家药品监督管理局（NMPA）认证，保证了其可靠性和有效性。 2、适用性强：基因科技的抗体产品在国内主要三甲医院中得到广泛应用，兼容多种检测平台，如Roche和Leica等，确保了其在临床中的实用性。 5、用途：可用于石蜡切片的免疫组织化学染色，为医师提供诊断的辅助信息。‌ | 2-4天
4 | PR抗体组织试剂（免疫组织化学） | 开展诊断和鉴别诊断肺、纵隔、乳腺、淋巴肿瘤和肉芽肿性疾病的108项病理组织免疫组化检测新技术项目所需耗材。 | 无 | 否 | ① | 4 | 孕激素受体抗体试剂（免疫组织化学法） | 3ml/瓶 | 福州迈新生物技术开发有限公司 | 国械注准20143402176 | CJ40301236260100507001 | 是 | 议价 | 是 | 229271 | 460601 | 1623 | 3ml/瓶 | 1623 | 安全性强、稳定性高、性能优异；本抗体试剂用于体外定性检测经10%中性缓冲福尔马林固定石蜡包埋组织切片中孕激素受体。为医师开展诊断和鉴别诊断肺、纵隔、乳腺、淋巴肿瘤和肉芽肿性疾病的病理组织免疫组化检测提供辅助信息。 | 现货
|  | 开展诊断和鉴别诊断肺、纵隔、乳腺、淋巴肿瘤和肉芽肿性疾病的108项病理组织免疫组化检测新技术项目所需耗材。 | 无 | 否 | ① | 4 | 孕激素受体抗体试剂（免疫组织化学法） | 6ml/瓶 | 福州迈新生物技术开发有限公司 | 国械注准20143402176 | CJ40301236260100507002 | 是 | 议价 | 是 | 229274 | 460603 | 3145 | 6ml/瓶 | 3145 | 安全性强、稳定性高、性能优异；本抗体试剂用于体外定性检测经10%中性缓冲福尔马林固定石蜡包埋组织切片中孕激素受体。为医师开展诊断和鉴别诊断肺、纵隔、乳腺、淋巴肿瘤和肉芽肿性疾病的病理组织免疫组化检测提供辅助信息。 | 现货
|  | 开展诊断和鉴别诊断肺、纵隔、乳腺、淋巴肿瘤和肉芽肿性疾病的108项病理组织免疫组化检测新技术项目所需耗材。 | 无 | 否 | ② | 4 | 孕激素受体检测试剂盒（免疫组织化学法） | 20次测试/盒 | 基因科技（上海）股份有限公司 | 国械注准20143402133 | CJ40301236260100566003 | 免疫组织化学染色诊断(全自动单独温控法) 是单独收费 | 议价 | 是 | 322186 | 00002643984 | 940 | 1支/盒 | 940 | 1、高质量与认证：基因科技重视产品质量，免疫组化抗体参与NordidQC质控测试超过10年，获得“最佳（optimal）”评分的指标数＞50种，确保其产品符合国际标准。基因科技持在售产品均已通过国家药品监督管理局（NMPA）认证，保证了其可靠性和有效性。 2、适用性强：基因科技的抗体产品在国内主要三甲医院中得到广泛应用，兼容多种检测平台，如Roche和Leica等，确保了其在临床中的实用性。 6、用途：可用于石蜡切片的免疫组织化学染色，为医师提供诊断的辅助信息。‌ | 2-4天
|  | 开展诊断和鉴别诊断肺、纵隔、乳腺、淋巴肿瘤和肉芽肿性疾病的108项病理组织免疫组化检测新技术项目所需耗材。 | 无 | 否 | ② | 4 | 孕激素受体检测试剂盒（免疫组织化学法） | 70次测试/盒 | 基因科技（上海）股份有限公司 | 国械注准20143402133 | CJ40301236260100566004 | 免疫组织化学染色诊断(全自动单独温控法) 是单独收费 | 议价 | 是 | 412188 | 00002726869 | 3010 | 1支/盒 | 3010 | 1、高质量与认证：基因科技重视产品质量，免疫组化抗体参与NordidQC质控测试超过10年，获得“最佳（optimal）”评分的指标数＞50种，确保其产品符合国际标准。基因科技持在售产品均已通过国家药品监督管理局（NMPA）认证，保证了其可靠性和有效性。 2、适用性强：基因科技的抗体产品在国内主要三甲医院中得到广泛应用，兼容多种检测平台，如Roche和Leica等，确保了其在临床中的实用性。 7、用途：可用于石蜡切片的免疫组织化学染色，为医师提供诊断的辅助信息。‌ | 2-4天
5 | P40抗体组织试剂（免疫组织化学） | 开展诊断和鉴别诊断肺、纵隔、乳腺、淋巴肿瘤和肉芽肿性疾病的109项病理组织免疫组化检测新技术项目所需耗材。 | 无 | 否 | ① | 5 | p40抗体试剂（免疫组织化学） | 3.0ml/瓶 | 福州迈新生物技术开发有限公司 | 闽榕械备20180140号 | CJ40301231340100507027 | 是 | 议价 | 是 | 274738 | 715987 | 511 | 3.0ml/瓶 | 511 | 安全性强、稳定性高、性能优异；在常规染色(如：HE染色)基础上进行免疫组织化学染色，为医师开展诊断和鉴别诊断肺、纵隔、乳腺、淋巴肿瘤和肉芽肿性疾病的病理组织免疫组化检测提供辅助信息。 | 现货
|  | 开展诊断和鉴别诊断肺、纵隔、乳腺、淋巴肿瘤和肉芽肿性疾病的109项病理组织免疫组化检测新技术项目所需耗材。 | 无 | 否 | ① | 5 | p40抗体试剂（免疫组织化学） | 6.0ml/瓶 | 福州迈新生物技术开发有限公司 | 闽榕械备20180140号 | CJ40301231340100507019 | 是 | 议价 | 是 | 274739 | 715988 | 950 | 6.0ml/瓶 | 950 | 安全性强、稳定性高、性能优异；在常规染色(如：HE染色)基础上进行免疫组织化学染色，为医师开展诊断和鉴别诊断肺、纵隔、乳腺、淋巴肿瘤和肉芽肿性疾病的病理组织免疫组化检测提供辅助信息。 | 现货
|  | 开展诊断和鉴别诊断肺、纵隔、乳腺、淋巴肿瘤和肉芽肿性疾病的109项病理组织免疫组化检测新技术项目所需耗材。 | 无 | 否 | ② | 5 | p40抗体试剂（免疫组织化学） | 7mL/盒 | 基因科技（上海）股份有限公司 | 沪闵械备20230251 | CJ40301231340100566004 | 免疫组织化学染色诊断(全自动单独温控法) 是单独收费 | 议价 | 是 | 453803 | 00002909320 | 1382 | 1支/盒 | 1382 | 1、高质量与认证：基因科技重视产品质量，免疫组化抗体参与NordidQC质控测试超过10年，获得“最佳（optimal）”评分的指标数＞50种，确保其产品符合国际标准。基因科技持在售产品均已通过国家药品监督管理局（NMPA）认证，保证了其可靠性和有效性。 2、适用性强：基因科技的抗体产品在国内主要三甲医院中得到广泛应用，兼容多种检测平台，如Roche和Leica等，确保了其在临床中的实用性。 8、用途：可用于石蜡切片的免疫组织化学染色，为医师提供诊断的辅助信息。‌ | 2-4天
6 | P16抗体组织试剂（免疫组织化学） | 开展诊断和鉴别诊断肺、纵隔、乳腺、淋巴肿瘤和肉芽肿性疾病的110项病理组织免疫组化检测新技术项目所需耗材。 | 无 | 否 | ① | 6 | p16抗体试剂（免疫组织化学） | 3.0ml/瓶 | 福州迈新生物技术开发有限公司 | 闽榕械备20180024号 | CJ40301231300100507006 | 是 | 议价 | 是 | 363968 | 2492904 | 706 | 3.0ml/瓶 | 706 | 安全性强、稳定性高、性能优异；在常规染色(如：HE染色)基础上进行免疫组织化学染色，为医师开展诊断和鉴别诊断肺、纵隔、乳腺、淋巴肿瘤和肉芽肿性疾病的病理组织免疫组化检测提供辅助信息。 | 现货
|  | 开展诊断和鉴别诊断肺、纵隔、乳腺、淋巴肿瘤和肉芽肿性疾病的110项病理组织免疫组化检测新技术项目所需耗材。 | 无 | 否 | ① | 6 | p16抗体试剂（免疫组织化学） | 6.0ml/瓶 | 福州迈新生物技术开发有限公司 | 闽榕械备20180024号 | CJ40301231300100507002 | 是 | 议价 | 是 | 424304 | 2776250 | 1324 | 6.0ml/瓶 | 1324 | 安全性强、稳定性高、性能优异；在常规染色(如：HE染色)基础上进行免疫组织化学染色，为医师开展诊断和鉴别诊断肺、纵隔、乳腺、淋巴肿瘤和肉芽肿性疾病的病理组织免疫组化检测提供辅助信息。 | 现货
|  | 开展诊断和鉴别诊断肺、纵隔、乳腺、淋巴肿瘤和肉芽肿性疾病的110项病理组织免疫组化检测新技术项目所需耗材。 | 无 | 否 | ② | 6 | p16抗体试剂（免疫组织化学） | 2mL/盒 | 基因科技（上海）股份有限公司 | 沪闵械备20190093号 | CJ40301231300100566002 | 免疫组织化学染色诊断(全自动单独温控法) 是单独收费 | 议价 | 是 | 330905 | 00002625403 | 552 | 1支/盒 | 552 | 1、高质量与认证：基因科技重视产品质量，免疫组化抗体参与NordidQC质控测试超过10年，获得“最佳（optimal）”评分的指标数＞50种，确保其产品符合国际标准。基因科技持在售产品均已通过国家药品监督管理局（NMPA）认证，保证了其可靠性和有效性。 2、适用性强：基因科技的抗体产品在国内主要三甲医院中得到广泛应用，兼容多种检测平台，如Roche和Leica等，确保了其在临床中的实用性。 9、用途：可用于石蜡切片的免疫组织化学染色，为医师提供诊断的辅助信息。‌ | 2-4天
|  | 开展诊断和鉴别诊断肺、纵隔、乳腺、淋巴肿瘤和肉芽肿性疾病的110项病理组织免疫组化检测新技术项目所需耗材。 | 无 | 否 | ② | 6 | p16抗体试剂（免疫组织化学） | 7mL/盒 | 基因科技（上海）股份有限公司 | 沪闵械备20190093号 | CJ40301231300100566003 | 免疫组织化学染色诊断(全自动单独温控法) 是单独收费 | 议价 | 是 | 412197 | 00002726878 | 1848 | 1支/盒 | 1848 | 1、高质量与认证：基因科技重视产品质量，免疫组化抗体参与NordidQC质控测试超过10年，获得“最佳（optimal）”评分的指标数＞50种，确保其产品符合国际标准。基因科技持在售产品均已通过国家药品监督管理局（NMPA）认证，保证了其可靠性和有效性。 2、适用性强：基因科技的抗体产品在国内主要三甲医院中得到广泛应用，兼容多种检测平台，如Roche和Leica等，确保了其在临床中的实用性。 10、用途：可用于石蜡切片的免疫组织化学染色，为医师提供诊断的辅助信息。‌ | 2-4天
|  | 开展诊断和鉴别诊断肺、纵隔、乳腺、淋巴肿瘤和肉芽肿性疾病的110项病理组织免疫组化检测新技术项目所需耗材。 | 无 | 否 | ② | 6 | p16抗体试剂（免疫组织化学） | 0.2mL/盒 | 基因科技（上海）股份有限公司 | 沪闵械备20190093号 | CJ40301231300100566001 | 免疫组织化学染色诊断(全自动单独温控法) 是单独收费 | 议价 | 是 | 412199 | 00002726880 | 1639 | 1支/盒 | 1639 | 1、高质量与认证：基因科技重视产品质量，免疫组化抗体参与NordidQC质控测试超过10年，获得“最佳（optimal）”评分的指标数＞50种，确保其产品符合国际标准。基因科技持在售产品均已通过国家药品监督管理局（NMPA）认证，保证了其可靠性和有效性。 2、适用性强：基因科技的抗体产品在国内主要三甲医院中得到广泛应用，兼容多种检测平台，如Roche和Leica等，确保了其在临床中的实用性。 11、用途：可用于石蜡切片的免疫组织化学染色，为医师提供诊断的辅助信息。‌ | 2-4天
7 | Langerin抗体组织试剂（免疫组织化学） | 开展诊断和鉴别诊断肺、纵隔、乳腺、淋巴肿瘤和肉芽肿性疾病的111项病理组织免疫组化检测新技术项目所需耗材。 | 无 | 否 | ① | 7 | Langerin抗体试剂（免疫组织化学） | 3.0ml/瓶 | 福州迈新生物技术开发有限公司 | 闽榕械备20180068号 | CJ40301232540100507005 | 是 | 议价 | 是 | 188993 | 303898 | 1768 | 3.0ml/瓶 | 1768 | 安全性强、稳定性高、性能优异；在常规染色(如：HE染色)基础上进行免疫组织化学染色，为医师开展诊断和鉴别诊断肺、纵隔、乳腺、淋巴肿瘤和肉芽肿性疾病的病理组织免疫组化检测提供辅助信息。 | 现货
|  | 开展诊断和鉴别诊断肺、纵隔、乳腺、淋巴肿瘤和肉芽肿性疾病的111项病理组织免疫组化检测新技术项目所需耗材。 | 无 | 否 | ① | 7 | Langerin抗体试剂（免疫组织化学） | 6.0ml/瓶 | 福州迈新生物技术开发有限公司 | 闽榕械备20180068号 | CJ40301232540100507002 | 是 | 议价 | 是 | 275344 | 725514 | 3182 | 6.0ml/瓶 | 3182 | 安全性强、稳定性高、性能优异；在常规染色(如：HE染色)基础上进行免疫组织化学染色，为医师开展诊断和鉴别诊断肺、纵隔、乳腺、淋巴肿瘤和肉芽肿性疾病的病理组织免疫组化检测提供辅助信息。 | 现货
|  | 开展诊断和鉴别诊断肺、纵隔、乳腺、淋巴肿瘤和肉芽肿性疾病的111项病理组织免疫组化检测新技术项目所需耗材。 | 无 | 否 | ② | 7 | Langerin抗体试剂（免疫组织化学） | 2mL/盒 | 基因科技（上海）股份有限公司 | 沪闵械备20180156号 | CJ40301232540100566001 | 免疫组织化学染色诊断(全自动单独温控法) 是单独收费 | 议价 | 是 | 328055 | 00002683048 | 596 | 1支/盒 | 596 | 1、高质量与认证：基因科技重视产品质量，免疫组化抗体参与NordidQC质控测试超过10年，获得“最佳（optimal）”评分的指标数＞50种，确保其产品符合国际标准。基因科技持在售产品均已通过国家药品监督管理局（NMPA）认证，保证了其可靠性和有效性。 2、适用性强：基因科技的抗体产品在国内主要三甲医院中得到广泛应用，兼容多种检测平台，如Roche和Leica等，确保了其在临床中的实用性。 12、用途：可用于石蜡切片的免疫组织化学染色，为医师提供诊断的辅助信息。‌ | 2-4天
|  | 开展诊断和鉴别诊断肺、纵隔、乳腺、淋巴肿瘤和肉芽肿性疾病的111项病理组织免疫组化检测新技术项目所需耗材。 | 无 | 否 | ② | 7 | Langerin抗体试剂（免疫组织化学） | 0.2mL/盒 | 基因科技（上海）股份有限公司 | 沪闵械备20180156号 | CJ40301232540100566005 | 免疫组织化学染色诊断(全自动单独温控法) 是单独收费 | 议价 | 是 | 412245 | 00002726926 | 2880 | 1支/盒 | 2880 | 1、高质量与认证：基因科技重视产品质量，免疫组化抗体参与NordidQC质控测试超过10年，获得“最佳（optimal）”评分的指标数＞50种，确保其产品符合国际标准。基因科技持在售产品均已通过国家药品监督管理局（NMPA）认证，保证了其可靠性和有效性。 2、适用性强：基因科技的抗体产品在国内主要三甲医院中得到广泛应用，兼容多种检测平台，如Roche和Leica等，确保了其在临床中的实用性。 13、用途：可用于石蜡切片的免疫组织化学染色，为医师提供诊断的辅助信息。‌ | 2-4天
8 | IgG4抗体组织试剂（免疫组织化学） | 开展诊断和鉴别诊断肺、纵隔、乳腺、淋巴肿瘤和肉芽肿性疾病的112项病理组织免疫组化检测新技术项目所需耗材。 | 无 | 否 | ① | 8 | IgG4抗体试剂（免疫组织化学） | 3.0ml/瓶 | 福州迈新生物技术开发有限公司 | 闽榕械备20180171号 | CJ40301234500100507005 | 是 | 议价 | 是 | 361328 | 1349350 | 310 | 3.0ml/瓶 | 310 | 安全性强、稳定性高、性能优异；在常规染色(如：HE染色)基础上进行免疫组织化学染色，为医师开展诊断和鉴别诊断肺、纵隔、乳腺、淋巴肿瘤和肉芽肿性疾病的病理组织免疫组化检测提供辅助信息。 | 现货
|  | 开展诊断和鉴别诊断肺、纵隔、乳腺、淋巴肿瘤和肉芽肿性疾病的112项病理组织免疫组化检测新技术项目所需耗材。 | 无 | 否 | ① | 8 | IgG4抗体试剂（免疫组织化学） | 6.0ml/瓶 | 福州迈新生物技术开发有限公司 | 闽榕械备20180171号 | CJ40301234500100507012 | 是 | 议价 | 是 | 188934 | 303784 | 589 | 6.0ml/瓶 | 589 | 安全性强、稳定性高、性能优异；在常规染色(如：HE染色)基础上进行免疫组织化学染色，为医师开展诊断和鉴别诊断肺、纵隔、乳腺、淋巴肿瘤和肉芽肿性疾病的病理组织免疫组化检测提供辅助信息。 | 现货
|  | 开展诊断和鉴别诊断肺、纵隔、乳腺、淋巴肿瘤和肉芽肿性疾病的112项病理组织免疫组化检测新技术项目所需耗材。 | 无 | 否 | ② | 8 | IgG4抗体试剂（免疫组织化学） | 2mL/盒 | 基因科技（上海）股份有限公司 | 沪闵械备20190095号 | CJ40301234500100566001 | 免疫组织化学染色诊断(全自动单独温控法) 是单独收费 | 议价 | 是 | 402273 | 00002691134 | 358 | 1支/盒 | 358 | 1、高质量与认证：基因科技重视产品质量，免疫组化抗体参与NordidQC质控测试超过10年，获得“最佳（optimal）”评分的指标数＞50种，确保其产品符合国际标准。基因科技持在售产品均已通过国家药品监督管理局（NMPA）认证，保证了其可靠性和有效性。 2、适用性强：基因科技的抗体产品在国内主要三甲医院中得到广泛应用，兼容多种检测平台，如Roche和Leica等，确保了其在临床中的实用性。 14、用途：可用于石蜡切片的免疫组织化学染色，为医师提供诊断的辅助信息。‌ | 2-4天
|  | 开展诊断和鉴别诊断肺、纵隔、乳腺、淋巴肿瘤和肉芽肿性疾病的112项病理组织免疫组化检测新技术项目所需耗材。 | 无 | 否 | ② | 8 | IgG4抗体试剂（免疫组织化学） | 7mL/盒 | 基因科技（上海）股份有限公司 | 沪闵械备20190095号 | CJ40301234500100566002 | 免疫组织化学染色诊断(全自动单独温控法) 是单独收费 | 议价 | 是 | 412154 | 00002726773 | 1148 | 1支/盒 | 1148 | 1、高质量与认证：基因科技重视产品质量，免疫组化抗体参与NordidQC质控测试超过10年，获得“最佳（optimal）”评分的指标数＞50种，确保其产品符合国际标准。基因科技持在售产品均已通过国家药品监督管理局（NMPA）认证，保证了其可靠性和有效性。 2、适用性强：基因科技的抗体产品在国内主要三甲医院中得到广泛应用，兼容多种检测平台，如Roche和Leica等，确保了其在临床中的实用性。 15、用途：可用于石蜡切片的免疫组织化学染色，为医师提供诊断的辅助信息。‌ | 2-4天
|  | 开展诊断和鉴别诊断肺、纵隔、乳腺、淋巴肿瘤和肉芽肿性疾病的112项病理组织免疫组化检测新技术项目所需耗材。 | 无 | 否 | ② | 8 | IgG4抗体试剂（免疫组织化学） | 0.2mL/盒 | 基因科技（上海）股份有限公司 | 沪闵械备20190095号 | 与荧光冲突，不维护编码 | 免疫组织化学染色诊断(全自动单独温控法) 是单独收费 | 议价 | 是 | 412155 | 00002726774 | 1296 | 1支/盒 | 1296 | 1、高质量与认证：基因科技重视产品质量，免疫组化抗体参与NordidQC质控测试超过10年，获得“最佳（optimal）”评分的指标数＞50种，确保其产品符合国际标准。基因科技持在售产品均已通过国家药品监督管理局（NMPA）认证，保证了其可靠性和有效性。 2、适用性强：基因科技的抗体产品在国内主要三甲医院中得到广泛应用，兼容多种检测平台，如Roche和Leica等，确保了其在临床中的实用性。 16、用途：可用于石蜡切片的免疫组织化学染色，为医师提供诊断的辅助信息。‌ | 2-4天
9 | IgG抗体组织试剂（免疫组织化学） | 开展诊断和鉴别诊断肺、纵隔、乳腺、淋巴肿瘤和肉芽肿性疾病的113项病理组织免疫组化检测新技术项目所需耗材。 | 无 | 否 | ① | 9 | IgG抗体试剂（免疫组织化学） | 0.2ml/瓶 | 福州迈新生物技术开发有限公司 | 闽榕械备20180033号 | CJ40301234510100507004 | 是 | 议价 | 是 | 361323 | 1349345 | 376 | 1 瓶/瓶 | 376 | 安全性强、稳定性高、性能优异；在常规染色(如：HE染色)基础上进行免疫组织化学染色，为医师开展诊断和鉴别诊断肺、纵隔、乳腺、淋巴肿瘤和肉芽肿性疾病的病理组织免疫组化检测提供辅助信息。 | 现货
|  | 开展诊断和鉴别诊断肺、纵隔、乳腺、淋巴肿瘤和肉芽肿性疾病的113项病理组织免疫组化检测新技术项目所需耗材。 | 无 | 否 | ② | 9 | IgG抗体试剂（免疫组织化学） | 2mL/盒 | 基因科技（上海）股份有限公司 | 沪闵械备20180183号 | CJ40301234510100566004 | 免疫组织化学染色诊断(全自动单独温控法) 是单独收费 | 议价 | 是 | 325612 | 00002681661 | 180 | 1支/盒 | 180 | 1、高质量与认证：基因科技重视产品质量，免疫组化抗体参与NordidQC质控测试超过10年，获得“最佳（optimal）”评分的指标数＞50种，确保其产品符合国际标准。基因科技持在售产品均已通过国家药品监督管理局（NMPA）认证，保证了其可靠性和有效性。 2、适用性强：基因科技的抗体产品在国内主要三甲医院中得到广泛应用，兼容多种检测平台，如Roche和Leica等，确保了其在临床中的实用性。 17、用途：可用于石蜡切片的免疫组织化学染色，为医师提供诊断的辅助信息。‌ | 2-4天
|  | 开展诊断和鉴别诊断肺、纵隔、乳腺、淋巴肿瘤和肉芽肿性疾病的113项病理组织免疫组化检测新技术项目所需耗材。 | 无 | 否 | ② | 9 | IgG抗体试剂（免疫组织化学） | 7mL/盒 | 基因科技（上海）股份有限公司 | 沪闵械备20180183号 | CJ40301234510100566002 | 免疫组织化学染色诊断(全自动单独温控法) 是单独收费 | 议价 | 是 | 411968 | 00002726574 | 581 | 1支/盒 | 581 | 1、高质量与认证：基因科技重视产品质量，免疫组化抗体参与NordidQC质控测试超过10年，获得“最佳（optimal）”评分的指标数＞50种，确保其产品符合国际标准。基因科技持在售产品均已通过国家药品监督管理局（NMPA）认证，保证了其可靠性和有效性。 2、适用性强：基因科技的抗体产品在国内主要三甲医院中得到广泛应用，兼容多种检测平台，如Roche和Leica等，确保了其在临床中的实用性。 18、用途：可用于石蜡切片的免疫组织化学染色，为医师提供诊断的辅助信息。‌ | 2-4天
|  | 开展诊断和鉴别诊断肺、纵隔、乳腺、淋巴肿瘤和肉芽肿性疾病的113项病理组织免疫组化检测新技术项目所需耗材。 | 无 | 否 | ② | 9 | IgG抗体试剂（免疫组织化学） | 0.2mL/盒 | 基因科技（上海）股份有限公司 | 沪闵械备20180183号 | 与荧光冲突规格，不维护编码 | 免疫组织化学染色诊断(全自动单独温控法) 是单独收费 | 议价 | 是 | 411970 | 00002726576 | 462 | 1支/盒 | 462 | 1、高质量与认证：基因科技重视产品质量，免疫组化抗体参与NordidQC质控测试超过10年，获得“最佳（optimal）”评分的指标数＞50种，确保其产品符合国际标准。基因科技持在售产品均已通过国家药品监督管理局（NMPA）认证，保证了其可靠性和有效性。 2、适用性强：基因科技的抗体产品在国内主要三甲医院中得到广泛应用，兼容多种检测平台，如Roche和Leica等，确保了其在临床中的实用性。 19、用途：可用于石蜡切片的免疫组织化学染色，为医师提供诊断的辅助信息。‌ | 2-4天
10 | ER抗体组织试剂（免疫组织化学） | 开展诊断和鉴别诊断肺、纵隔、乳腺、淋巴肿瘤和肉芽肿性疾病的114项病理组织免疫组化检测新技术项目所需耗材。 | 无 | 否 | ① | 10 | 雌激素受体抗体试剂（免疫组织化学法） | 3ml/瓶 | 福州迈新生物技术开发有限公司 | 国械注准20143402179 | CJ40301250040100507001 | 是 | 议价 | 是 | 229278 | 460625 | 1536 | 3ml/瓶 | 1536 | 安全性强、稳定性高、性能优异；本抗体试剂用于体外定性检测经10%中性缓冲福尔马林固定石蜡包埋组织切片中雌激素受体。为医师开展诊断和鉴别诊断肺、纵隔、乳腺、淋巴肿瘤和肉芽肿性疾病的病理组织免疫组化检测提供辅助信息。 | 现货
|  | 开展诊断和鉴别诊断肺、纵隔、乳腺、淋巴肿瘤和肉芽肿性疾病的114项病理组织免疫组化检测新技术项目所需耗材。 | 无 | 否 | ① | 10 | 雌激素受体抗体试剂（免疫组织化学法） | 6ml/瓶 | 福州迈新生物技术开发有限公司 | 国械注准20143402179 | CJ40301250040100507002 | 是 | 议价 | 是 | 229280 | 460628 | 2971 | 6ml/瓶 | 2971 | 安全性强、稳定性高、性能优异；本抗体试剂用于体外定性检测经10%中性缓冲福尔马林固定石蜡包埋组织切片中雌激素受体。为医师开展诊断和鉴别诊断肺、纵隔、乳腺、淋巴肿瘤和肉芽肿性疾病的病理组织免疫组化检测提供辅助信息。 | 现货
|  | 开展诊断和鉴别诊断肺、纵隔、乳腺、淋巴肿瘤和肉芽肿性疾病的114项病理组织免疫组化检测新技术项目所需耗材。 | 无 | 否 | ② | 10 | 雌激素受体抗体试剂（免疫组织化学法） | 20次测试/盒 | 基因科技（上海）股份有限公司 | 国械注准20173404076 | CJ40301250040100566004 | 免疫组织化学染色诊断(全自动单独温控法) 是单独收费 | 议价 | 是 | 322069 | 00002642343 | 940 | 1支/盒 | 940 | 1、高质量与认证：基因科技重视产品质量，免疫组化抗体参与NordidQC质控测试超过10年，获得“最佳（optimal）”评分的指标数＞50种，确保其产品符合国际标准。基因科技持在售产品均已通过国家药品监督管理局（NMPA）认证，保证了其可靠性和有效性。 2、适用性强：基因科技的抗体产品在国内主要三甲医院中得到广泛应用，兼容多种检测平台，如Roche和Leica等，确保了其在临床中的实用性。 20、用途：可用于石蜡切片的免疫组织化学染色，为医师提供诊断的辅助信息。‌ | 2-4天
|  | 开展诊断和鉴别诊断肺、纵隔、乳腺、淋巴肿瘤和肉芽肿性疾病的114项病理组织免疫组化检测新技术项目所需耗材。 | 无 | 否 | ② | 10 | 雌激素受体抗体试剂（免疫组织化学法） | 70次测试/盒 | 基因科技（上海）股份有限公司 | 国械注准20173404076 | CJ40301250040100566001 | 免疫组织化学染色诊断(全自动单独温控法) 是单独收费 | 议价 | 是 | 412186 | 00002726867 | 3010 | 1支/盒 | 3010 | 1、高质量与认证：基因科技重视产品质量，免疫组化抗体参与NordidQC质控测试超过10年，获得“最佳（optimal）”评分的指标数＞50种，确保其产品符合国际标准。基因科技持在售产品均已通过国家药品监督管理局（NMPA）认证，保证了其可靠性和有效性。 2、适用性强：基因科技的抗体产品在国内主要三甲医院中得到广泛应用，兼容多种检测平台，如Roche和Leica等，确保了其在临床中的实用性。 21、用途：可用于石蜡切片的免疫组织化学染色，为医师提供诊断的辅助信息。‌ | 2-4天
11 | CMV抗体组织试剂（免疫组织化学） | 开展诊断和鉴别诊断肺、纵隔、乳腺、淋巴肿瘤和肉芽肿性疾病的115项病理组织免疫组化检测新技术项目所需耗材。 | 无 | 否 | ① | 11 | 巨细胞病毒（Cytomegalovirus）抗体试剂（免疫组织化学法） | 0.2ml/瓶 | 福州迈新生物技术开发有限公司 | 闽榕械备20220048号 | CJ40301210150100507002 | 是 | 议价 | 是 | 423543 | 2774273 | 920 | 1 瓶/瓶 | 920 | 安全性强、稳定性高、性能优异；在常规染色基础上进行免疫组织化学染色，为医师开展诊断和鉴别诊断肺、纵隔、乳腺、淋巴肿瘤和肉芽肿性疾病的病理组织免疫组化检测提供辅助信息。 | 现货
|  | 开展诊断和鉴别诊断肺、纵隔、乳腺、淋巴肿瘤和肉芽肿性疾病的115项病理组织免疫组化检测新技术项目所需耗材。 | 无 | 否 | ② | 11 | 巨细胞病毒（Cytomegalovirus）抗体试剂（免疫组织化学法） | 0.2mL/盒 | 基因科技（上海）股份有限公司 | 沪闵械备20200157号 | CJ40301210150100566001 | 免疫组织化学染色诊断(全自动单独温控法) 是单独收费 | 议价 | 是 | 740723 | 00003401287 | 2016 | 1支/盒 | 2016 | 1、高质量与认证：基因科技重视产品质量，免疫组化抗体参与NordidQC质控测试超过10年，获得“最佳（optimal）”评分的指标数＞50种，确保其产品符合国际标准。基因科技持在售产品均已通过国家药品监督管理局（NMPA）认证，保证了其可靠性和有效性。 2、适用性强：基因科技的抗体产品在国内主要三甲医院中得到广泛应用，兼容多种检测平台，如Roche和Leica等，确保了其在临床中的实用性。 22、用途：可用于石蜡切片的免疫组织化学染色，为医师提供诊断的辅助信息。‌ | 2-4天
12 | CDX2抗体组织试剂（免疫组织化学） | 开展诊断和鉴别诊断肺、纵隔、乳腺、淋巴肿瘤和肉芽肿性疾病的116项病理组织免疫组化检测新技术项目所需耗材。 | 无 | 否 | ① | 12 | CDX-2抗体试剂（免疫组织化学） | 3.0ml/瓶 | 福州迈新生物技术开发有限公司 | 闽榕械备20180191号 | CJ40301230420100507005 | 是 | 议价 | 是 | 180522 | 273670 | 459 | 3.0ml/瓶 | 459 | 安全性强、稳定性高、性能优异；在常规染色(如：HE染色)基础上进行免疫组织化学染色，为医师开展诊断和鉴别诊断肺、纵隔、乳腺、淋巴肿瘤和肉芽肿性疾病的病理组织免疫组化检测提供辅助信息。 | 现货
|  | 开展诊断和鉴别诊断肺、纵隔、乳腺、淋巴肿瘤和肉芽肿性疾病的116项病理组织免疫组化检测新技术项目所需耗材。 | 无 | 否 | ① | 12 | CDX-2抗体试剂（免疫组织化学） | 6.0ml/瓶 | 福州迈新生物技术开发有限公司 | 闽榕械备20180191号 | CJ40301230420100507002 | 是 | 议价 | 是 | 180524 | 273672 | 872 | 6.0ml/瓶 | 872 | 安全性强、稳定性高、性能优异；在常规染色(如：HE染色)基础上进行免疫组织化学染色，为医师开展诊断和鉴别诊断肺、纵隔、乳腺、淋巴肿瘤和肉芽肿性疾病的病理组织免疫组化检测提供辅助信息。 | 现货
|  | 开展诊断和鉴别诊断肺、纵隔、乳腺、淋巴肿瘤和肉芽肿性疾病的116项病理组织免疫组化检测新技术项目所需耗材。 | 无 | 否 | ② | 12 | CDX-2抗体试剂（免疫组织化学） | 2mL/盒 | 基因科技（上海）股份有限公司 | 沪闵械备20180310号 | CJ40301230420100566004 | 免疫组织化学染色诊断(全自动单独温控法) 是单独收费 | 议价 | 是 | 323335 | 00001027207 | 308 | 1支/盒 | 308 | 1、高质量与认证：基因科技重视产品质量，免疫组化抗体参与NordidQC质控测试超过10年，获得“最佳（optimal）”评分的指标数＞50种，确保其产品符合国际标准。基因科技持在售产品均已通过国家药品监督管理局（NMPA）认证，保证了其可靠性和有效性。 2、适用性强：基因科技的抗体产品在国内主要三甲医院中得到广泛应用，兼容多种检测平台，如Roche和Leica等，确保了其在临床中的实用性。 23、用途：可用于石蜡切片的免疫组织化学染色，为医师提供诊断的辅助信息。‌ | 2-4天
|  | 开展诊断和鉴别诊断肺、纵隔、乳腺、淋巴肿瘤和肉芽肿性疾病的116项病理组织免疫组化检测新技术项目所需耗材。 | 无 | 否 | ② | 12 | CDX-2抗体试剂（免疫组织化学） | 7mL/盒 | 基因科技（上海）股份有限公司 | 沪闵械备20180310号 | CJ40301230420100566003 | 免疫组织化学染色诊断(全自动单独温控法) 是单独收费 | 议价 | 是 | 412372 | 00002727053 | 847 | 1支/盒 | 847 | 1、高质量与认证：基因科技重视产品质量，免疫组化抗体参与NordidQC质控测试超过10年，获得“最佳（optimal）”评分的指标数＞50种，确保其产品符合国际标准。基因科技持在售产品均已通过国家药品监督管理局（NMPA）认证，保证了其可靠性和有效性。 2、适用性强：基因科技的抗体产品在国内主要三甲医院中得到广泛应用，兼容多种检测平台，如Roche和Leica等，确保了其在临床中的实用性。 24、用途：可用于石蜡切片的免疫组织化学染色，为医师提供诊断的辅助信息。‌ | 2-4天
|  | 开展诊断和鉴别诊断肺、纵隔、乳腺、淋巴肿瘤和肉芽肿性疾病的116项病理组织免疫组化检测新技术项目所需耗材。 | 无 | 否 | ② | 12 | CDX-2抗体试剂（免疫组织化学） | 0.2mL/盒 | 基因科技（上海）股份有限公司 | 沪闵械备20180310号 | CJ40301230420100566002 | 免疫组织化学染色诊断(全自动单独温控法) 是单独收费 | 议价 | 是 | 412373 | 00002727054 | 1644 | 1支/盒 | 1644 | 1、高质量与认证：基因科技重视产品质量，免疫组化抗体参与NordidQC质控测试超过10年，获得“最佳（optimal）”评分的指标数＞50种，确保其产品符合国际标准。基因科技持在售产品均已通过国家药品监督管理局（NMPA）认证，保证了其可靠性和有效性。 2、适用性强：基因科技的抗体产品在国内主要三甲医院中得到广泛应用，兼容多种检测平台，如Roche和Leica等，确保了其在临床中的实用性。 25、用途：可用于石蜡切片的免疫组织化学染色，为医师提供诊断的辅助信息。‌ | 2-4天
13 | CD23抗体组织试剂（免疫组织化学） | 开展诊断和鉴别诊断肺、纵隔、乳腺、淋巴肿瘤和肉芽肿性疾病的117项病理组织免疫组化检测新技术项目所需耗材。 | 无 | 否 | ① | 13 | CD23抗体试剂（免疫组织化学） | 3.0ml/瓶 | 福州迈新生物技术开发有限公司 | 闽榕械备20180013号 | CJ40301232580100507017 | 是 | 议价 | 是 | 179331 | 269985 | 714 | 3.0ml/瓶 | 714 | 安全性强、稳定性高、性能优异；在常规染色(如：HE染色)基础上进行免疫组织化学染色，为医师开展诊断和鉴别诊断肺、纵隔、乳腺、淋巴肿瘤和肉芽肿性疾病的病理组织免疫组化检测提供辅助信息。 | 现货
|  | 开展诊断和鉴别诊断肺、纵隔、乳腺、淋巴肿瘤和肉芽肿性疾病的117项病理组织免疫组化检测新技术项目所需耗材。 | 无 | 否 | ① | 13 | CD23抗体试剂（免疫组织化学） | 6.0ml/瓶 | 福州迈新生物技术开发有限公司 | 闽榕械备20180013号 | CJ40301232580100507002 | 是 | 议价 | 是 | 179333 | 269987 | 1361 | 6.0ml/瓶 | 1361 | 安全性强、稳定性高、性能优异；在常规染色(如：HE染色)基础上进行免疫组织化学染色，为医师开展诊断和鉴别诊断肺、纵隔、乳腺、淋巴肿瘤和肉芽肿性疾病的病理组织免疫组化检测提供辅助信息。 | 现货
|  | 开展诊断和鉴别诊断肺、纵隔、乳腺、淋巴肿瘤和肉芽肿性疾病的117项病理组织免疫组化检测新技术项目所需耗材。 | 无 | 否 | ② | 13 | CD23抗体试剂（免疫组织化学） | 2mL/盒 | 基因科技（上海）股份有限公司 | 沪闵械备20180232号 | CJ40301232580100566001 | 免疫组织化学染色诊断(全自动单独温控法) 是单独收费 | 议价 | 是 | 328060 | 00002683121 | 564 | 1支/盒 | 564 | 1、高质量与认证：基因科技重视产品质量，免疫组化抗体参与NordidQC质控测试超过10年，获得“最佳（optimal）”评分的指标数＞50种，确保其产品符合国际标准。基因科技持在售产品均已通过国家药品监督管理局（NMPA）认证，保证了其可靠性和有效性。 2、适用性强：基因科技的抗体产品在国内主要三甲医院中得到广泛应用，兼容多种检测平台，如Roche和Leica等，确保了其在临床中的实用性。 26、用途：可用于石蜡切片的免疫组织化学染色，为医师提供诊断的辅助信息。‌ | 2-4天
|  | 开展诊断和鉴别诊断肺、纵隔、乳腺、淋巴肿瘤和肉芽肿性疾病的117项病理组织免疫组化检测新技术项目所需耗材。 | 无 | 否 | ② | 13 | CD23抗体试剂（免疫组织化学） | 7mL/盒 | 基因科技（上海）股份有限公司 | 沪闵械备20180232号 | CJ40301232580100566004 | 免疫组织化学染色诊断(全自动单独温控法) 是单独收费 | 议价 | 是 | 412271 | 00002726952 | 1806 | 1支/盒 | 1806 | 1、高质量与认证：基因科技重视产品质量，免疫组化抗体参与NordidQC质控测试超过10年，获得“最佳（optimal）”评分的指标数＞50种，确保其产品符合国际标准。基因科技持在售产品均已通过国家药品监督管理局（NMPA）认证，保证了其可靠性和有效性。 2、适用性强：基因科技的抗体产品在国内主要三甲医院中得到广泛应用，兼容多种检测平台，如Roche和Leica等，确保了其在临床中的实用性。 27、用途：可用于石蜡切片的免疫组织化学染色，为医师提供诊断的辅助信息。‌ | 2-4天
|  | 开展诊断和鉴别诊断肺、纵隔、乳腺、淋巴肿瘤和肉芽肿性疾病的117项病理组织免疫组化检测新技术项目所需耗材。 | 无 | 否 | ② | 13 | CD23抗体试剂（免疫组织化学） | 0.2mL/盒 | 基因科技（上海）股份有限公司 | 沪闵械备20180232号 | CJ40301232580100566003 | 免疫组织化学染色诊断(全自动单独温控法) 是单独收费 | 议价 | 是 | 412272 | 00002726953 | 2088 | 1支/盒 | 2088 | 1、高质量与认证：基因科技重视产品质量，免疫组化抗体参与NordidQC质控测试超过10年，获得“最佳（optimal）”评分的指标数＞50种，确保其产品符合国际标准。基因科技持在售产品均已通过国家药品监督管理局（NMPA）认证，保证了其可靠性和有效性。 2、适用性强：基因科技的抗体产品在国内主要三甲医院中得到广泛应用，兼容多种检测平台，如Roche和Leica等，确保了其在临床中的实用性。 28、用途：可用于石蜡切片的免疫组织化学染色，为医师提供诊断的辅助信息。‌ | 2-4天
14 | CD21抗体组织试剂（免疫组织化学） | 开展诊断和鉴别诊断肺、纵隔、乳腺、淋巴肿瘤和肉芽肿性疾病的118项病理组织免疫组化检测新技术项目所需耗材。 | 无 | 否 | ① | 14 | CD21抗体试剂（免疫组织化学） | 3.0ml/瓶 | 福州迈新生物技术开发有限公司 | 闽榕械备20180188号 | CJ40301232560100507019 | 是 | 议价 | 是 | 179321 | 269971 | 1380 | 3.0ml/瓶 | 1380 | 安全性强、稳定性高、性能优异；在常规染色(如：HE染色)基础上进行免疫组织化学染色，为医师开展诊断和鉴别诊断肺、纵隔、乳腺、淋巴肿瘤和肉芽肿性疾病的病理组织免疫组化检测提供辅助信息。 | 现货
|  | 开展诊断和鉴别诊断肺、纵隔、乳腺、淋巴肿瘤和肉芽肿性疾病的118项病理组织免疫组化检测新技术项目所需耗材。 | 无 | 否 | ① | 14 | CD21抗体试剂（免疫组织化学） | 6.0ml/瓶 | 福州迈新生物技术开发有限公司 | 闽榕械备20180188号 | CJ40301232560100507015 | 是 | 议价 | 是 | 179323 | 269973 | 2579 | 6.0ml/瓶 | 2579 | 安全性强、稳定性高、性能优异；在常规染色(如：HE染色)基础上进行免疫组织化学染色，为医师开展诊断和鉴别诊断肺、纵隔、乳腺、淋巴肿瘤和肉芽肿性疾病的病理组织免疫组化检测提供辅助信息。 | 现货
|  | 开展诊断和鉴别诊断肺、纵隔、乳腺、淋巴肿瘤和肉芽肿性疾病的118项病理组织免疫组化检测新技术项目所需耗材。 | 无 | 否 | ② | 14 | CD21抗体试剂（免疫组织化学） | 2mL/盒 | 基因科技（上海）股份有限公司 | 沪闵械备20180236号 | CJ40301232560100566001 | 免疫组织化学染色诊断(全自动单独温控法) 是单独收费 | 议价 | 是 | 328059 | 00002683117 | 948 | 1支/盒 | 948 | 1、高质量与认证：基因科技重视产品质量，免疫组化抗体参与NordidQC质控测试超过10年，获得“最佳（optimal）”评分的指标数＞50种，确保其产品符合国际标准。基因科技持在售产品均已通过国家药品监督管理局（NMPA）认证，保证了其可靠性和有效性。 2、适用性强：基因科技的抗体产品在国内主要三甲医院中得到广泛应用，兼容多种检测平台，如Roche和Leica等，确保了其在临床中的实用性。 29、用途：可用于石蜡切片的免疫组织化学染色，为医师提供诊断的辅助信息。‌ | 2-4天
|  | 开展诊断和鉴别诊断肺、纵隔、乳腺、淋巴肿瘤和肉芽肿性疾病的118项病理组织免疫组化检测新技术项目所需耗材。 | 无 | 否 | ② | 14 | CD21抗体试剂（免疫组织化学） | 7mL/盒 | 基因科技（上海）股份有限公司 | 沪闵械备20180236号 | CJ40301232560100566003 | 免疫组织化学染色诊断(全自动单独温控法) 是单独收费 | 议价 | 是 | 412267 | 00002726948 | 3038 | 1支/盒 | 3038 | 1、高质量与认证：基因科技重视产品质量，免疫组化抗体参与NordidQC质控测试超过10年，获得“最佳（optimal）”评分的指标数＞50种，确保其产品符合国际标准。基因科技持在售产品均已通过国家药品监督管理局（NMPA）认证，保证了其可靠性和有效性。 2、适用性强：基因科技的抗体产品在国内主要三甲医院中得到广泛应用，兼容多种检测平台，如Roche和Leica等，确保了其在临床中的实用性。 30、用途：可用于石蜡切片的免疫组织化学染色，为医师提供诊断的辅助信息。‌ | 2-4天
|  | 开展诊断和鉴别诊断肺、纵隔、乳腺、淋巴肿瘤和肉芽肿性疾病的118项病理组织免疫组化检测新技术项目所需耗材。 | 无 | 否 | ② | 14 | CD21抗体试剂（免疫组织化学） | 0.2mL/盒 | 基因科技（上海）股份有限公司 | 沪闵械备20180236号 | CJ40301232560100566004 | 免疫组织化学染色诊断(全自动单独温控法) 是单独收费 | 议价 | 是 | 412269 | 00002726950 | 1056 | 1支/盒 | 1056 | 1、高质量与认证：基因科技重视产品质量，免疫组化抗体参与NordidQC质控测试超过10年，获得“最佳（optimal）”评分的指标数＞50种，确保其产品符合国际标准。基因科技持在售产品均已通过国家药品监督管理局（NMPA）认证，保证了其可靠性和有效性。 2、适用性强：基因科技的抗体产品在国内主要三甲医院中得到广泛应用，兼容多种检测平台，如Roche和Leica等，确保了其在临床中的实用性。 31、用途：可用于石蜡切片的免疫组织化学染色，为医师提供诊断的辅助信息。‌ | 2-4天
15 | CD1a抗体组织试剂（免疫组织化学） | 开展诊断和鉴别诊断肺、纵隔、乳腺、淋巴肿瘤和肉芽肿性疾病的119项病理组织免疫组化检测新技术项目所需耗材。 | 无 | 否 | ① | 15 | CD1a抗体试剂（免疫组织化学） | 3.0ml/瓶 | 福州迈新生物技术开发有限公司 | 闽榕械备20180021号 | CJ40301232500100507002 | 是 | 议价 | 是 | 231312 | 495384 | 1768 | 3.0ml/瓶 | 1768 | 安全性强、稳定性高、性能优异；在常规染色(如：HE染色)基础上进行免疫组织化学染色，为医师开展诊断和鉴别诊断肺、纵隔、乳腺、淋巴肿瘤和肉芽肿性疾病的病理组织免疫组化检测提供辅助信息。 | 现货
|  | 开展诊断和鉴别诊断肺、纵隔、乳腺、淋巴肿瘤和肉芽肿性疾病的119项病理组织免疫组化检测新技术项目所需耗材。 | 无 | 否 | ① | 15 | CD1a抗体试剂（免疫组织化学） | 6.0ml/瓶 | 福州迈新生物技术开发有限公司 | 闽榕械备20180021号 | CJ40301232500100507011 | 是 | 议价 | 是 | 231322 | 495421 | 3182 | 6.0ml/瓶 | 3182 | 安全性强、稳定性高、性能优异；在常规染色(如：HE染色)基础上进行免疫组织化学染色，为医师开展诊断和鉴别诊断肺、纵隔、乳腺、淋巴肿瘤和肉芽肿性疾病的病理组织免疫组化检测提供辅助信息。 | 现货
|  | 开展诊断和鉴别诊断肺、纵隔、乳腺、淋巴肿瘤和肉芽肿性疾病的119项病理组织免疫组化检测新技术项目所需耗材。 | 无 | 否 | ② | 15 | CD1a抗体试剂（免疫组织化学） | 2mL/盒 | 基因科技（上海）股份有限公司 | 沪闵械备20180227号 | CJ40301232500100566001 | 免疫组织化学染色诊断(全自动单独温控法) 是单独收费 | 议价 | 是 | 326333 | 00002682004 | 876 | 1支/盒 | 876 | 1、高质量与认证：基因科技重视产品质量，免疫组化抗体参与NordidQC质控测试超过10年，获得“最佳（optimal）”评分的指标数＞50种，确保其产品符合国际标准。基因科技持在售产品均已通过国家药品监督管理局（NMPA）认证，保证了其可靠性和有效性。 2、适用性强：基因科技的抗体产品在国内主要三甲医院中得到广泛应用，兼容多种检测平台，如Roche和Leica等，确保了其在临床中的实用性。 32、用途：可用于石蜡切片的免疫组织化学染色，为医师提供诊断的辅助信息。‌ | 2-4天
|  | 开展诊断和鉴别诊断肺、纵隔、乳腺、淋巴肿瘤和肉芽肿性疾病的119项病理组织免疫组化检测新技术项目所需耗材。 | 无 | 否 | ② | 15 | CD1a抗体试剂（免疫组织化学） | 7mL/盒 | 基因科技（上海）股份有限公司 | 沪闵械备20180227号 | CJ40301232500100566002 | 免疫组织化学染色诊断(全自动单独温控法) 是单独收费 | 议价 | 是 | 412098 | 00002726717 | 2807 | 1支/盒 | 2807 | 1、高质量与认证：基因科技重视产品质量，免疫组化抗体参与NordidQC质控测试超过10年，获得“最佳（optimal）”评分的指标数＞50种，确保其产品符合国际标准。基因科技持在售产品均已通过国家药品监督管理局（NMPA）认证，保证了其可靠性和有效性。 2、适用性强：基因科技的抗体产品在国内主要三甲医院中得到广泛应用，兼容多种检测平台，如Roche和Leica等，确保了其在临床中的实用性。 33、用途：可用于石蜡切片的免疫组织化学染色，为医师提供诊断的辅助信息。‌ | 2-4天
|  | 开展诊断和鉴别诊断肺、纵隔、乳腺、淋巴肿瘤和肉芽肿性疾病的119项病理组织免疫组化检测新技术项目所需耗材。 | 无 | 否 | ② | 15 | CD1a抗体试剂（免疫组织化学） | 0.2mL/盒 | 基因科技（上海）股份有限公司 | 沪闵械备20180227号 | CJ40301232500100566004 | 免疫组织化学染色诊断(全自动单独温控法) 是单独收费 | 议价 | 是 | 412099 | 00002726718 | 2376 | 1支/盒 | 2376 | 1、高质量与认证：基因科技重视产品质量，免疫组化抗体参与NordidQC质控测试超过10年，获得“最佳（optimal）”评分的指标数＞50种，确保其产品符合国际标准。基因科技持在售产品均已通过国家药品监督管理局（NMPA）认证，保证了其可靠性和有效性。 2、适用性强：基因科技的抗体产品在国内主要三甲医院中得到广泛应用，兼容多种检测平台，如Roche和Leica等，确保了其在临床中的实用性。 34、用途：可用于石蜡切片的免疫组织化学染色，为医师提供诊断的辅助信息。‌ | 2-4天
16 | 肺动脉血栓抽吸导管、肺动脉血栓清除系统 | 配置大型 DSA机后，我院可以进行肺动脉取栓手术治疗，该耗材为手术所需耗材。 | 无 | 否 | ① | 16 | 外周血栓抽吸导管 | SA-12090 | 上海畅德医疗科技有限公司 | 国械注准 20243031476 | C02062900400012219020000002 | 是 | 议价 | 是 | 1276725 | 3975509 | 8000 | 1套/盒 | 8000 | 产品优势： 1.该产品带分离器配合抽吸导管，提高取栓效率。 2.抽吸导管多节段渐变硬度设计，输送性更优。 3.抽吸导管多节段渐变硬度设计，输送性更优。 适用范围： 适用于所有去除外周血管系统中的血栓。 | 3年
|  | 配置大型 DSA机后，我院可以进行肺动脉取栓手术治疗，该耗材为手术所需耗材。 | 无 | 否 | ① | 16 | 外周血栓抽吸导管 | SA-08090 | 上海畅德医疗科技有限公司 | 国械注准 20243031476 | C02062900400012219020000006 | 是 | 议价 | 是 | 1220041 | 3906905 | 8000 | 1套/盒 | 8000 | 产品优势： 1.该产品带分离器配合抽吸导管，提高取栓效率。 2.抽吸导管多节段渐变硬度设计，输送性更优。 3.抽吸导管多节段渐变硬度设计，输送性更优。 适用范围： 适用于所有去除外周血管系统中的血栓。 | 3年
|  | 配置大型 DSA机后，我院可以进行肺动脉取栓手术治疗，该耗材为手术所需耗材。 | 无 | 否 | ① | 16 | 外周血栓抽吸导管 | SA-10090 | 上海畅德医疗科技有限公司 | 国械注准 20243031476 | C02062900400012219020000009 | 是 | 议价 | 是 | 1220042 | 3906906 | 8000 | 1套/盒 | 8000 | 产品优势： 1.该产品带分离器配合抽吸导管，提高取栓效率。 2.抽吸导管多节段渐变硬度设计，输送性更优。 3.抽吸导管多节段渐变硬度设计，输送性更优。 适用范围： 适用于所有去除外周血管系统中的血栓。 | 3年
|  | 配置大型 DSA机后，我院可以进行肺动脉取栓手术治疗，该耗材为手术所需耗材。 | 无 | 否 | ① | 16 | 外周血栓抽吸导管 | SA-10120 | 上海畅德医疗科技有限公司 | 国械注准 20243031476 | C02062900400012219020000003 | 是 | 议价 | 是 | 1220039 | 3906903 | 15000 | 1套/盒 | 15000 | 产品优势： 1.该产品带分离器配合抽吸导管，提高取栓效率。 2.抽吸导管多节段渐变硬度设计，输送性更优。 3.抽吸导管多节段渐变硬度设计，输送性更优。 适用范围： 适用于所有去除外周血管系统中的血栓。 | 3年
|  | 配置大型 DSA机后，我院可以进行肺动脉取栓手术治疗，该耗材为手术所需耗材。 | 无 | 否 | ① | 16 | 外周血栓抽吸导管 | SA-12120 | 上海畅德医疗科技有限公司 | 国械注准 20243031476 | C02062900400012219020000004 | 是 | 议价 | 是 | 1220040 | 3906904 | 15000 | 1套/盒 | 15000 | 产品优势： 1.该产品带分离器配合抽吸导管，提高取栓效率。 2.抽吸导管多节段渐变硬度设计，输送性更优。 3.抽吸导管多节段渐变硬度设计，输送性更优。 适用范围： 适用于所有去除外周血管系统中的血栓。 | 3年
|  | 配置大型 DSA机后，我院可以进行肺动脉取栓手术治疗，该耗材为手术所需耗材。 | 无 | 否 | ① | 16 | 外周血栓抽吸导管 | SA-08120 | 上海畅德医疗科技有限公司 | 国械注准 20243031476 | C02062900400012219020000011 | 是 | 议价 | 是 | 1220043 | 3906907 | 15000 | 1套/盒 | 15000 | 产品优势： 1.该产品带分离器配合抽吸导管，提高取栓效率。 2.抽吸导管多节段渐变硬度设计，输送性更优。 3.抽吸导管多节段渐变硬度设计，输送性更优。 适用范围： 适用于所有去除外周血管系统中的血栓。 | 3年
|  | 配置大型 DSA机后，我院可以进行肺动脉取栓手术治疗，该耗材为手术所需耗材。 | 无 | 否 | ② | 16 | 肺动脉血栓抽吸导管、肺动脉血栓清除系统（注册证名称：外周血栓抽吸导管） | 520005135MP | 苏州中天医疗器械科技有限公司 | 国械注准20233031276 | C0206290040001212602 | 是 | 议价 | 是 | 459227 | 2928827 | 18000 | 1根/盒 | 14800 | 外周血栓抽吸导管的产品优势：产品导管直径有4-12F，长度最长有145cm长，而且头型有弯头导管，能够深入到肺动脉二三级分支里进行血栓减容；而且头端柔软，全长9阶段渐变，能够不适用超硬导丝就可以引导到位，降低肺动脉损伤几率；导管尺寸合适，不需要大穿刺切口，降低穿刺口血管损伤。该产品适用于去除外周血管系统中的血栓。 | 2年
|  | 配置大型 DSA机后，我院可以进行肺动脉取栓手术治疗，该耗材为手术所需耗材。 | 无 | 否 | ② | 16 | 肺动脉血栓抽吸导管、肺动脉血栓清除系统（注册证名称：外周血栓抽吸导管） | 520005070MP | 苏州中天医疗器械科技有限公司 | 国械注准20233031276 | C0206290040001212602 | 是 | 议价 | 是 | 459227 | 2928828 | 18000 | 1根/盒 | 14800 | 外周血栓抽吸导管的产品优势：产品导管直径有4-12F，长度最长有145cm长，而且头型有弯头导管，能够深入到肺动脉二三级分支里进行血栓减容；而且头端柔软，全长9阶段渐变，能够不适用超硬导丝就可以引导到位，降低肺动脉损伤几率；导管尺寸合适，不需要大穿刺切口，降低穿刺口血管损伤。该产品适用于去除外周血管系统中的血栓。 | 2年
|  | 配置大型 DSA机后，我院可以进行肺动脉取栓手术治疗，该耗材为手术所需耗材。 | 无 | 否 | ② | 16 | 肺动脉血栓抽吸导管、肺动脉血栓清除系统（注册证名称：外周血栓抽吸导管） | 520009105MP | 苏州中天医疗器械科技有限公司 | 国械注准20233031276 | C0206290040001212602 | 是 | 议价 | 是 | 459227 | 2928829 | 18000 | 1根/盒 | 14800 | 外周血栓抽吸导管的产品优势：产品导管直径有4-12F，长度最长有145cm长，而且头型有弯头导管，能够深入到肺动脉二三级分支里进行血栓减容；而且头端柔软，全长9阶段渐变，能够不适用超硬导丝就可以引导到位，降低肺动脉损伤几率；导管尺寸合适，不需要大穿刺切口，降低穿刺口血管损伤。该产品适用于去除外周血管系统中的血栓。 | 2年
|  | 配置大型 DSA机后，我院可以进行肺动脉取栓手术治疗，该耗材为手术所需耗材。 | 无 | 否 | ② | 16 | 肺动脉血栓抽吸导管、肺动脉血栓清除系统（注册证名称：外周血栓抽吸导管） | 520004090MP | 苏州中天医疗器械科技有限公司 | 国械注准20233031276 | C0206290040001212602 | 是 | 议价 | 是 | 459227 | 2928830 | 18000 | 1根/盒 | 14800 | 外周血栓抽吸导管的产品优势：产品导管直径有4-12F，长度最长有145cm长，而且头型有弯头导管，能够深入到肺动脉二三级分支里进行血栓减容；而且头端柔软，全长9阶段渐变，能够不适用超硬导丝就可以引导到位，降低肺动脉损伤几率；导管尺寸合适，不需要大穿刺切口，降低穿刺口血管损伤。该产品适用于去除外周血管系统中的血栓。 | 2年
|  | 配置大型 DSA机后，我院可以进行肺动脉取栓手术治疗，该耗材为手术所需耗材。 | 无 | 否 | ② | 16 | 肺动脉血栓抽吸导管、肺动脉血栓清除系统（注册证名称：外周血栓抽吸导管） | 520012070MP | 苏州中天医疗器械科技有限公司 | 国械注准20233031276 | C0206290040001212602 | 是 | 议价 | 是 | 459227 | 2928831 | 18000 | 1根/盒 | 14800 | 外周血栓抽吸导管的产品优势：产品导管直径有4-12F，长度最长有145cm长，而且头型有弯头导管，能够深入到肺动脉二三级分支里进行血栓减容；而且头端柔软，全长9阶段渐变，能够不适用超硬导丝就可以引导到位，降低肺动脉损伤几率；导管尺寸合适，不需要大穿刺切口，降低穿刺口血管损伤。该产品适用于去除外周血管系统中的血栓。 | 2年
|  | 配置大型 DSA机后，我院可以进行肺动脉取栓手术治疗，该耗材为手术所需耗材。 | 无 | 否 | ② | 16 | 肺动脉血栓抽吸导管、肺动脉血栓清除系统（注册证名称：外周血栓抽吸导管） | 520012145MP | 苏州中天医疗器械科技有限公司 | 国械注准20233031276 | C0206290040001212602 | 是 | 议价 | 是 | 459227 | 2928832 | 18000 | 1根/盒 | 14800 | 外周血栓抽吸导管的产品优势：产品导管直径有4-12F，长度最长有145cm长，而且头型有弯头导管，能够深入到肺动脉二三级分支里进行血栓减容；而且头端柔软，全长9阶段渐变，能够不适用超硬导丝就可以引导到位，降低肺动脉损伤几率；导管尺寸合适，不需要大穿刺切口，降低穿刺口血管损伤。该产品适用于去除外周血管系统中的血栓。 | 2年
|  | 配置大型 DSA机后，我院可以进行肺动脉取栓手术治疗，该耗材为手术所需耗材。 | 无 | 否 | ② | 16 | 肺动脉血栓抽吸导管、肺动脉血栓清除系统（注册证名称：外周血栓抽吸导管） | 520009090 | 苏州中天医疗器械科技有限公司 | 国械注准20233031276 | C0206290040001212602 | 是 | 议价 | 是 | 459227 | 2928833 | 18000 | 1根/盒 | 14800 | 外周血栓抽吸导管的产品优势：产品导管直径有4-12F，长度最长有145cm长，而且头型有弯头导管，能够深入到肺动脉二三级分支里进行血栓减容；而且头端柔软，全长9阶段渐变，能够不适用超硬导丝就可以引导到位，降低肺动脉损伤几率；导管尺寸合适，不需要大穿刺切口，降低穿刺口血管损伤。该产品适用于去除外周血管系统中的血栓。 | 2年
|  | 配置大型 DSA机后，我院可以进行肺动脉取栓手术治疗，该耗材为手术所需耗材。 | 无 | 否 | ② | 16 | 肺动脉血栓抽吸导管、肺动脉血栓清除系统（注册证名称：外周血栓抽吸导管） | 520009120MP | 苏州中天医疗器械科技有限公司 | 国械注准20233031276 | C0206290040001212602 | 是 | 议价 | 是 | 459227 | 2928834 | 18000 | 1根/盒 | 14800 | 外周血栓抽吸导管的产品优势：产品导管直径有4-12F，长度最长有145cm长，而且头型有弯头导管，能够深入到肺动脉二三级分支里进行血栓减容；而且头端柔软，全长9阶段渐变，能够不适用超硬导丝就可以引导到位，降低肺动脉损伤几率；导管尺寸合适，不需要大穿刺切口，降低穿刺口血管损伤。该产品适用于去除外周血管系统中的血栓。 | 2年
|  | 配置大型 DSA机后，我院可以进行肺动脉取栓手术治疗，该耗材为手术所需耗材。 | 无 | 否 | ② | 16 | 肺动脉血栓抽吸导管、肺动脉血栓清除系统（注册证名称：外周血栓抽吸导管） | 520006105MP | 苏州中天医疗器械科技有限公司 | 国械注准20233031276 | C0206290040001212602 | 是 | 议价 | 是 | 459227 | 2928835 | 18000 | 1根/盒 | 14800 | 外周血栓抽吸导管的产品优势：产品导管直径有4-12F，长度最长有145cm长，而且头型有弯头导管，能够深入到肺动脉二三级分支里进行血栓减容；而且头端柔软，全长9阶段渐变，能够不适用超硬导丝就可以引导到位，降低肺动脉损伤几率；导管尺寸合适，不需要大穿刺切口，降低穿刺口血管损伤。该产品适用于去除外周血管系统中的血栓。 | 2年
|  | 配置大型 DSA机后，我院可以进行肺动脉取栓手术治疗，该耗材为手术所需耗材。 | 无 | 否 | ② | 16 | 肺动脉血栓抽吸导管、肺动脉血栓清除系统（注册证名称：外周血栓抽吸导管） | 520009050MP | 苏州中天医疗器械科技有限公司 | 国械注准20233031276 | C0206290040001212602 | 是 | 议价 | 是 | 459227 | 2928836 | 18000 | 1根/盒 | 14800 | 外周血栓抽吸导管的产品优势：产品导管直径有4-12F，长度最长有145cm长，而且头型有弯头导管，能够深入到肺动脉二三级分支里进行血栓减容；而且头端柔软，全长9阶段渐变，能够不适用超硬导丝就可以引导到位，降低肺动脉损伤几率；导管尺寸合适，不需要大穿刺切口，降低穿刺口血管损伤。该产品适用于去除外周血管系统中的血栓。 | 2年
|  | 配置大型 DSA机后，我院可以进行肺动脉取栓手术治疗，该耗材为手术所需耗材。 | 无 | 否 | ② | 16 | 肺动脉血栓抽吸导管、肺动脉血栓清除系统（注册证名称：外周血栓抽吸导管） | 520007120 | 苏州中天医疗器械科技有限公司 | 国械注准20233031276 | C0206290040001212602 | 是 | 议价 | 是 | 459227 | 2928837 | 18000 | 1根/盒 | 14800 | 外周血栓抽吸导管的产品优势：产品导管直径有4-12F，长度最长有145cm长，而且头型有弯头导管，能够深入到肺动脉二三级分支里进行血栓减容；而且头端柔软，全长9阶段渐变，能够不适用超硬导丝就可以引导到位，降低肺动脉损伤几率；导管尺寸合适，不需要大穿刺切口，降低穿刺口血管损伤。该产品适用于去除外周血管系统中的血栓。 | 2年
|  | 配置大型 DSA机后，我院可以进行肺动脉取栓手术治疗，该耗材为手术所需耗材。 | 无 | 否 | ② | 16 | 肺动脉血栓抽吸导管、肺动脉血栓清除系统（注册证名称：外周血栓抽吸导管） | 520006090 | 苏州中天医疗器械科技有限公司 | 国械注准20233031276 | C0206290040001212602 | 是 | 议价 | 是 | 459227 | 2928838 | 18000 | 1根/盒 | 14800 | 外周血栓抽吸导管的产品优势：产品导管直径有4-12F，长度最长有145cm长，而且头型有弯头导管，能够深入到肺动脉二三级分支里进行血栓减容；而且头端柔软，全长9阶段渐变，能够不适用超硬导丝就可以引导到位，降低肺动脉损伤几率；导管尺寸合适，不需要大穿刺切口，降低穿刺口血管损伤。该产品适用于去除外周血管系统中的血栓。 | 2年
|  | 配置大型 DSA机后，我院可以进行肺动脉取栓手术治疗，该耗材为手术所需耗材。 | 无 | 否 | ② | 16 | 肺动脉血栓抽吸导管、肺动脉血栓清除系统（注册证名称：外周血栓抽吸导管） | 520004120MP | 苏州中天医疗器械科技有限公司 | 国械注准20233031276 | C0206290040001212602 | 是 | 议价 | 是 | 459227 | 2928839 | 18000 | 1根/盒 | 14800 | 外周血栓抽吸导管的产品优势：产品导管直径有4-12F，长度最长有145cm长，而且头型有弯头导管，能够深入到肺动脉二三级分支里进行血栓减容；而且头端柔软，全长9阶段渐变，能够不适用超硬导丝就可以引导到位，降低肺动脉损伤几率；导管尺寸合适，不需要大穿刺切口，降低穿刺口血管损伤。该产品适用于去除外周血管系统中的血栓。 | 2年
|  | 配置大型 DSA机后，我院可以进行肺动脉取栓手术治疗，该耗材为手术所需耗材。 | 无 | 否 | ② | 16 | 肺动脉血栓抽吸导管、肺动脉血栓清除系统（注册证名称：外周血栓抽吸导管） | 520005070 | 苏州中天医疗器械科技有限公司 | 国械注准20233031276 | C0206290040001212602 | 是 | 议价 | 是 | 459227 | 2928840 | 18000 | 1根/盒 | 14800 | 外周血栓抽吸导管的产品优势：产品导管直径有4-12F，长度最长有145cm长，而且头型有弯头导管，能够深入到肺动脉二三级分支里进行血栓减容；而且头端柔软，全长9阶段渐变，能够不适用超硬导丝就可以引导到位，降低肺动脉损伤几率；导管尺寸合适，不需要大穿刺切口，降低穿刺口血管损伤。该产品适用于去除外周血管系统中的血栓。 | 2年
|  | 配置大型 DSA机后，我院可以进行肺动脉取栓手术治疗，该耗材为手术所需耗材。 | 无 | 否 | ② | 16 | 肺动脉血栓抽吸导管、肺动脉血栓清除系统（注册证名称：外周血栓抽吸导管） | 520012070 | 苏州中天医疗器械科技有限公司 | 国械注准20233031276 | C0206290040001212602 | 是 | 议价 | 是 | 459227 | 2928841 | 18000 | 1根/盒 | 14800 | 外周血栓抽吸导管的产品优势：产品导管直径有4-12F，长度最长有145cm长，而且头型有弯头导管，能够深入到肺动脉二三级分支里进行血栓减容；而且头端柔软，全长9阶段渐变，能够不适用超硬导丝就可以引导到位，降低肺动脉损伤几率；导管尺寸合适，不需要大穿刺切口，降低穿刺口血管损伤。该产品适用于去除外周血管系统中的血栓。 | 2年
|  | 配置大型 DSA机后，我院可以进行肺动脉取栓手术治疗，该耗材为手术所需耗材。 | 无 | 否 | ② | 16 | 肺动脉血栓抽吸导管、肺动脉血栓清除系统（注册证名称：外周血栓抽吸导管） | 520012050MP | 苏州中天医疗器械科技有限公司 | 国械注准20233031276 | C0206290040001212602 | 是 | 议价 | 是 | 459227 | 2928842 | 18000 | 1根/盒 | 14800 | 外周血栓抽吸导管的产品优势：产品导管直径有4-12F，长度最长有145cm长，而且头型有弯头导管，能够深入到肺动脉二三级分支里进行血栓减容；而且头端柔软，全长9阶段渐变，能够不适用超硬导丝就可以引导到位，降低肺动脉损伤几率；导管尺寸合适，不需要大穿刺切口，降低穿刺口血管损伤。该产品适用于去除外周血管系统中的血栓。 | 2年
|  | 配置大型 DSA机后，我院可以进行肺动脉取栓手术治疗，该耗材为手术所需耗材。 | 无 | 否 | ② | 16 | 肺动脉血栓抽吸导管、肺动脉血栓清除系统（注册证名称：外周血栓抽吸导管） | 520008090 | 苏州中天医疗器械科技有限公司 | 国械注准20233031276 | C0206290040001212602 | 是 | 议价 | 是 | 459227 | 2928843 | 18000 | 1根/盒 | 14800 | 外周血栓抽吸导管的产品优势：产品导管直径有4-12F，长度最长有145cm长，而且头型有弯头导管，能够深入到肺动脉二三级分支里进行血栓减容；而且头端柔软，全长9阶段渐变，能够不适用超硬导丝就可以引导到位，降低肺动脉损伤几率；导管尺寸合适，不需要大穿刺切口，降低穿刺口血管损伤。该产品适用于去除外周血管系统中的血栓。 | 2年
|  | 配置大型 DSA机后，我院可以进行肺动脉取栓手术治疗，该耗材为手术所需耗材。 | 无 | 否 | ② | 16 | 肺动脉血栓抽吸导管、肺动脉血栓清除系统（注册证名称：外周血栓抽吸导管） | 520010145 | 苏州中天医疗器械科技有限公司 | 国械注准20233031276 | C0206290040001212602 | 是 | 议价 | 是 | 459227 | 2928844 | 18000 | 1根/盒 | 14800 | 外周血栓抽吸导管的产品优势：产品导管直径有4-12F，长度最长有145cm长，而且头型有弯头导管，能够深入到肺动脉二三级分支里进行血栓减容；而且头端柔软，全长9阶段渐变，能够不适用超硬导丝就可以引导到位，降低肺动脉损伤几率；导管尺寸合适，不需要大穿刺切口，降低穿刺口血管损伤。该产品适用于去除外周血管系统中的血栓。 | 2年
|  | 配置大型 DSA机后，我院可以进行肺动脉取栓手术治疗，该耗材为手术所需耗材。 | 无 | 否 | ② | 16 | 肺动脉血栓抽吸导管、肺动脉血栓清除系统（注册证名称：外周血栓抽吸导管） | 520007050 | 苏州中天医疗器械科技有限公司 | 国械注准20233031276 | C0206290040001212602 | 是 | 议价 | 是 | 459227 | 2928845 | 18000 | 1根/盒 | 14800 | 外周血栓抽吸导管的产品优势：产品导管直径有4-12F，长度最长有145cm长，而且头型有弯头导管，能够深入到肺动脉二三级分支里进行血栓减容；而且头端柔软，全长9阶段渐变，能够不适用超硬导丝就可以引导到位，降低肺动脉损伤几率；导管尺寸合适，不需要大穿刺切口，降低穿刺口血管损伤。该产品适用于去除外周血管系统中的血栓。 | 2年
|  | 配置大型 DSA机后，我院可以进行肺动脉取栓手术治疗，该耗材为手术所需耗材。 | 无 | 否 | ② | 16 | 肺动脉血栓抽吸导管、肺动脉血栓清除系统（注册证名称：外周血栓抽吸导管） | 520006120 | 苏州中天医疗器械科技有限公司 | 国械注准20233031276 | C0206290040001212602 | 是 | 议价 | 是 | 459227 | 2928846 | 18000 | 1根/盒 | 14800 | 外周血栓抽吸导管的产品优势：产品导管直径有4-12F，长度最长有145cm长，而且头型有弯头导管，能够深入到肺动脉二三级分支里进行血栓减容；而且头端柔软，全长9阶段渐变，能够不适用超硬导丝就可以引导到位，降低肺动脉损伤几率；导管尺寸合适，不需要大穿刺切口，降低穿刺口血管损伤。该产品适用于去除外周血管系统中的血栓。 | 2年
|  | 配置大型 DSA机后，我院可以进行肺动脉取栓手术治疗，该耗材为手术所需耗材。 | 无 | 否 | ② | 16 | 肺动脉血栓抽吸导管、肺动脉血栓清除系统（注册证名称：外周血栓抽吸导管） | 520006145 | 苏州中天医疗器械科技有限公司 | 国械注准20233031276 | C0206290040001212602 | 是 | 议价 | 是 | 459227 | 2928847 | 18000 | 1根/盒 | 14800 | 外周血栓抽吸导管的产品优势：产品导管直径有4-12F，长度最长有145cm长，而且头型有弯头导管，能够深入到肺动脉二三级分支里进行血栓减容；而且头端柔软，全长9阶段渐变，能够不适用超硬导丝就可以引导到位，降低肺动脉损伤几率；导管尺寸合适，不需要大穿刺切口，降低穿刺口血管损伤。该产品适用于去除外周血管系统中的血栓。 | 2年
|  | 配置大型 DSA机后，我院可以进行肺动脉取栓手术治疗，该耗材为手术所需耗材。 | 无 | 否 | ② | 16 | 肺动脉血栓抽吸导管、肺动脉血栓清除系统（注册证名称：外周血栓抽吸导管） | 520009145MP | 苏州中天医疗器械科技有限公司 | 国械注准20233031276 | C0206290040001212602 | 是 | 议价 | 是 | 459227 | 2928848 | 18000 | 1根/盒 | 14800 | 外周血栓抽吸导管的产品优势：产品导管直径有4-12F，长度最长有145cm长，而且头型有弯头导管，能够深入到肺动脉二三级分支里进行血栓减容；而且头端柔软，全长9阶段渐变，能够不适用超硬导丝就可以引导到位，降低肺动脉损伤几率；导管尺寸合适，不需要大穿刺切口，降低穿刺口血管损伤。该产品适用于去除外周血管系统中的血栓。 | 2年
|  | 配置大型 DSA机后，我院可以进行肺动脉取栓手术治疗，该耗材为手术所需耗材。 | 无 | 否 | ② | 16 | 肺动脉血栓抽吸导管、肺动脉血栓清除系统（注册证名称：外周血栓抽吸导管） | 520010050MP | 苏州中天医疗器械科技有限公司 | 国械注准20233031276 | C0206290040001212602 | 是 | 议价 | 是 | 459227 | 2928849 | 18000 | 1根/盒 | 14800 | 外周血栓抽吸导管的产品优势：产品导管直径有4-12F，长度最长有145cm长，而且头型有弯头导管，能够深入到肺动脉二三级分支里进行血栓减容；而且头端柔软，全长9阶段渐变，能够不适用超硬导丝就可以引导到位，降低肺动脉损伤几率；导管尺寸合适，不需要大穿刺切口，降低穿刺口血管损伤。该产品适用于去除外周血管系统中的血栓。 | 2年
|  | 配置大型 DSA机后，我院可以进行肺动脉取栓手术治疗，该耗材为手术所需耗材。 | 无 | 否 | ② | 16 | 肺动脉血栓抽吸导管、肺动脉血栓清除系统（注册证名称：外周血栓抽吸导管） | 520006135 | 苏州中天医疗器械科技有限公司 | 国械注准20233031276 | C0206290040001212602 | 是 | 议价 | 是 | 459227 | 2928850 | 18000 | 1根/盒 | 14800 | 外周血栓抽吸导管的产品优势：产品导管直径有4-12F，长度最长有145cm长，而且头型有弯头导管，能够深入到肺动脉二三级分支里进行血栓减容；而且头端柔软，全长9阶段渐变，能够不适用超硬导丝就可以引导到位，降低肺动脉损伤几率；导管尺寸合适，不需要大穿刺切口，降低穿刺口血管损伤。该产品适用于去除外周血管系统中的血栓。 | 2年
|  | 配置大型 DSA机后，我院可以进行肺动脉取栓手术治疗，该耗材为手术所需耗材。 | 无 | 否 | ② | 16 | 肺动脉血栓抽吸导管、肺动脉血栓清除系统（注册证名称：外周血栓抽吸导管） | 520007050MP | 苏州中天医疗器械科技有限公司 | 国械注准20233031276 | C0206290040001212602 | 是 | 议价 | 是 | 459227 | 2928851 | 18000 | 1根/盒 | 14800 | 外周血栓抽吸导管的产品优势：产品导管直径有4-12F，长度最长有145cm长，而且头型有弯头导管，能够深入到肺动脉二三级分支里进行血栓减容；而且头端柔软，全长9阶段渐变，能够不适用超硬导丝就可以引导到位，降低肺动脉损伤几率；导管尺寸合适，不需要大穿刺切口，降低穿刺口血管损伤。该产品适用于去除外周血管系统中的血栓。 | 2年
|  | 配置大型 DSA机后，我院可以进行肺动脉取栓手术治疗，该耗材为手术所需耗材。 | 无 | 否 | ② | 16 | 肺动脉血栓抽吸导管、肺动脉血栓清除系统（注册证名称：外周血栓抽吸导管） | 520012120MP | 苏州中天医疗器械科技有限公司 | 国械注准20233031276 | C0206290040001212602 | 是 | 议价 | 是 | 459227 | 2928852 | 18000 | 1根/盒 | 14800 | 外周血栓抽吸导管的产品优势：产品导管直径有4-12F，长度最长有145cm长，而且头型有弯头导管，能够深入到肺动脉二三级分支里进行血栓减容；而且头端柔软，全长9阶段渐变，能够不适用超硬导丝就可以引导到位，降低肺动脉损伤几率；导管尺寸合适，不需要大穿刺切口，降低穿刺口血管损伤。该产品适用于去除外周血管系统中的血栓。 | 2年
|  | 配置大型 DSA机后，我院可以进行肺动脉取栓手术治疗，该耗材为手术所需耗材。 | 无 | 否 | ② | 16 | 肺动脉血栓抽吸导管、肺动脉血栓清除系统（注册证名称：外周血栓抽吸导管） | 520010145MP | 苏州中天医疗器械科技有限公司 | 国械注准20233031276 | C0206290040001212602 | 是 | 议价 | 是 | 459227 | 2928853 | 18000 | 1根/盒 | 14800 | 外周血栓抽吸导管的产品优势：产品导管直径有4-12F，长度最长有145cm长，而且头型有弯头导管，能够深入到肺动脉二三级分支里进行血栓减容；而且头端柔软，全长9阶段渐变，能够不适用超硬导丝就可以引导到位，降低肺动脉损伤几率；导管尺寸合适，不需要大穿刺切口，降低穿刺口血管损伤。该产品适用于去除外周血管系统中的血栓。 | 2年
|  | 配置大型 DSA机后，我院可以进行肺动脉取栓手术治疗，该耗材为手术所需耗材。 | 无 | 否 | ② | 16 | 肺动脉血栓抽吸导管、肺动脉血栓清除系统（注册证名称：外周血栓抽吸导管） | 520009135MP | 苏州中天医疗器械科技有限公司 | 国械注准20233031276 | C0206290040001212602 | 是 | 议价 | 是 | 459227 | 2928854 | 18000 | 1根/盒 | 14800 | 外周血栓抽吸导管的产品优势：产品导管直径有4-12F，长度最长有145cm长，而且头型有弯头导管，能够深入到肺动脉二三级分支里进行血栓减容；而且头端柔软，全长9阶段渐变，能够不适用超硬导丝就可以引导到位，降低肺动脉损伤几率；导管尺寸合适，不需要大穿刺切口，降低穿刺口血管损伤。该产品适用于去除外周血管系统中的血栓。 | 2年
|  | 配置大型 DSA机后，我院可以进行肺动脉取栓手术治疗，该耗材为手术所需耗材。 | 无 | 否 | ② | 16 | 肺动脉血栓抽吸导管、肺动脉血栓清除系统（注册证名称：外周血栓抽吸导管） | 520008070MP | 苏州中天医疗器械科技有限公司 | 国械注准20233031276 | C0206290040001212602 | 是 | 议价 | 是 | 459227 | 2928855 | 18000 | 1根/盒 | 14800 | 外周血栓抽吸导管的产品优势：产品导管直径有4-12F，长度最长有145cm长，而且头型有弯头导管，能够深入到肺动脉二三级分支里进行血栓减容；而且头端柔软，全长9阶段渐变，能够不适用超硬导丝就可以引导到位，降低肺动脉损伤几率；导管尺寸合适，不需要大穿刺切口，降低穿刺口血管损伤。该产品适用于去除外周血管系统中的血栓。 | 2年
|  | 配置大型 DSA机后，我院可以进行肺动脉取栓手术治疗，该耗材为手术所需耗材。 | 无 | 否 | ② | 16 | 肺动脉血栓抽吸导管、肺动脉血栓清除系统（注册证名称：外周血栓抽吸导管） | 520009070 | 苏州中天医疗器械科技有限公司 | 国械注准20233031276 | C0206290040001212602 | 是 | 议价 | 是 | 459227 | 2928856 | 18000 | 1根/盒 | 14800 | 外周血栓抽吸导管的产品优势：产品导管直径有4-12F，长度最长有145cm长，而且头型有弯头导管，能够深入到肺动脉二三级分支里进行血栓减容；而且头端柔软，全长9阶段渐变，能够不适用超硬导丝就可以引导到位，降低肺动脉损伤几率；导管尺寸合适，不需要大穿刺切口，降低穿刺口血管损伤。该产品适用于去除外周血管系统中的血栓。 | 2年
|  | 配置大型 DSA机后，我院可以进行肺动脉取栓手术治疗，该耗材为手术所需耗材。 | 无 | 否 | ② | 16 | 肺动脉血栓抽吸导管、肺动脉血栓清除系统（注册证名称：外周血栓抽吸导管） | 520006070 | 苏州中天医疗器械科技有限公司 | 国械注准20233031276 | C0206290040001212602 | 是 | 议价 | 是 | 459227 | 2928857 | 18000 | 1根/盒 | 14800 | 外周血栓抽吸导管的产品优势：产品导管直径有4-12F，长度最长有145cm长，而且头型有弯头导管，能够深入到肺动脉二三级分支里进行血栓减容；而且头端柔软，全长9阶段渐变，能够不适用超硬导丝就可以引导到位，降低肺动脉损伤几率；导管尺寸合适，不需要大穿刺切口，降低穿刺口血管损伤。该产品适用于去除外周血管系统中的血栓。 | 2年
|  | 配置大型 DSA机后，我院可以进行肺动脉取栓手术治疗，该耗材为手术所需耗材。 | 无 | 否 | ② | 16 | 肺动脉血栓抽吸导管、肺动脉血栓清除系统（注册证名称：外周血栓抽吸导管） | 520007120MP | 苏州中天医疗器械科技有限公司 | 国械注准20233031276 | C0206290040001212602 | 是 | 议价 | 是 | 459227 | 2928858 | 18000 | 1根/盒 | 14800 | 外周血栓抽吸导管的产品优势：产品导管直径有4-12F，长度最长有145cm长，而且头型有弯头导管，能够深入到肺动脉二三级分支里进行血栓减容；而且头端柔软，全长9阶段渐变，能够不适用超硬导丝就可以引导到位，降低肺动脉损伤几率；导管尺寸合适，不需要大穿刺切口，降低穿刺口血管损伤。该产品适用于去除外周血管系统中的血栓。 | 2年
|  | 配置大型 DSA机后，我院可以进行肺动脉取栓手术治疗，该耗材为手术所需耗材。 | 无 | 否 | ② | 16 | 肺动脉血栓抽吸导管、肺动脉血栓清除系统（注册证名称：外周血栓抽吸导管） | 520012120 | 苏州中天医疗器械科技有限公司 | 国械注准20233031276 | C0206290040001212602 | 是 | 议价 | 是 | 459227 | 2928859 | 18000 | 1根/盒 | 14800 | 外周血栓抽吸导管的产品优势：产品导管直径有4-12F，长度最长有145cm长，而且头型有弯头导管，能够深入到肺动脉二三级分支里进行血栓减容；而且头端柔软，全长9阶段渐变，能够不适用超硬导丝就可以引导到位，降低肺动脉损伤几率；导管尺寸合适，不需要大穿刺切口，降低穿刺口血管损伤。该产品适用于去除外周血管系统中的血栓。 | 2年
|  | 配置大型 DSA机后，我院可以进行肺动脉取栓手术治疗，该耗材为手术所需耗材。 | 无 | 否 | ② | 16 | 肺动脉血栓抽吸导管、肺动脉血栓清除系统（注册证名称：外周血栓抽吸导管） | 520010090MP | 苏州中天医疗器械科技有限公司 | 国械注准20233031276 | C0206290040001212602 | 是 | 议价 | 是 | 459227 | 2928860 | 18000 | 1根/盒 | 14800 | 外周血栓抽吸导管的产品优势：产品导管直径有4-12F，长度最长有145cm长，而且头型有弯头导管，能够深入到肺动脉二三级分支里进行血栓减容；而且头端柔软，全长9阶段渐变，能够不适用超硬导丝就可以引导到位，降低肺动脉损伤几率；导管尺寸合适，不需要大穿刺切口，降低穿刺口血管损伤。该产品适用于去除外周血管系统中的血栓。 | 2年
|  | 配置大型 DSA机后，我院可以进行肺动脉取栓手术治疗，该耗材为手术所需耗材。 | 无 | 否 | ② | 16 | 肺动脉血栓抽吸导管、肺动脉血栓清除系统（注册证名称：外周血栓抽吸导管） | 520004050MP | 苏州中天医疗器械科技有限公司 | 国械注准20233031276 | C0206290040001212602 | 是 | 议价 | 是 | 459227 | 2928861 | 18000 | 1根/盒 | 14800 | 外周血栓抽吸导管的产品优势：产品导管直径有4-12F，长度最长有145cm长，而且头型有弯头导管，能够深入到肺动脉二三级分支里进行血栓减容；而且头端柔软，全长9阶段渐变，能够不适用超硬导丝就可以引导到位，降低肺动脉损伤几率；导管尺寸合适，不需要大穿刺切口，降低穿刺口血管损伤。该产品适用于去除外周血管系统中的血栓。 | 2年
|  | 配置大型 DSA机后，我院可以进行肺动脉取栓手术治疗，该耗材为手术所需耗材。 | 无 | 否 | ② | 16 | 肺动脉血栓抽吸导管、肺动脉血栓清除系统（注册证名称：外周血栓抽吸导管） | 520004105 | 苏州中天医疗器械科技有限公司 | 国械注准20233031276 | C0206290040001212602 | 是 | 议价 | 是 | 459227 | 2928862 | 18000 | 1根/盒 | 14800 | 外周血栓抽吸导管的产品优势：产品导管直径有4-12F，长度最长有145cm长，而且头型有弯头导管，能够深入到肺动脉二三级分支里进行血栓减容；而且头端柔软，全长9阶段渐变，能够不适用超硬导丝就可以引导到位，降低肺动脉损伤几率；导管尺寸合适，不需要大穿刺切口，降低穿刺口血管损伤。该产品适用于去除外周血管系统中的血栓。 | 2年
|  | 配置大型 DSA机后，我院可以进行肺动脉取栓手术治疗，该耗材为手术所需耗材。 | 无 | 否 | ② | 16 | 肺动脉血栓抽吸导管、肺动脉血栓清除系统（注册证名称：外周血栓抽吸导管） | 520005090 | 苏州中天医疗器械科技有限公司 | 国械注准20233031276 | C0206290040001212602 | 是 | 议价 | 是 | 459227 | 2928863 | 18000 | 1根/盒 | 14800 | 外周血栓抽吸导管的产品优势：产品导管直径有4-12F，长度最长有145cm长，而且头型有弯头导管，能够深入到肺动脉二三级分支里进行血栓减容；而且头端柔软，全长9阶段渐变，能够不适用超硬导丝就可以引导到位，降低肺动脉损伤几率；导管尺寸合适，不需要大穿刺切口，降低穿刺口血管损伤。该产品适用于去除外周血管系统中的血栓。 | 2年
|  | 配置大型 DSA机后，我院可以进行肺动脉取栓手术治疗，该耗材为手术所需耗材。 | 无 | 否 | ② | 16 | 肺动脉血栓抽吸导管、肺动脉血栓清除系统（注册证名称：外周血栓抽吸导管） | 520012145 | 苏州中天医疗器械科技有限公司 | 国械注准20233031276 | C0206290040001212602 | 是 | 议价 | 是 | 459227 | 2928864 | 18000 | 1根/盒 | 14800 | 外周血栓抽吸导管的产品优势：产品导管直径有4-12F，长度最长有145cm长，而且头型有弯头导管，能够深入到肺动脉二三级分支里进行血栓减容；而且头端柔软，全长9阶段渐变，能够不适用超硬导丝就可以引导到位，降低肺动脉损伤几率；导管尺寸合适，不需要大穿刺切口，降低穿刺口血管损伤。该产品适用于去除外周血管系统中的血栓。 | 2年
|  | 配置大型 DSA机后，我院可以进行肺动脉取栓手术治疗，该耗材为手术所需耗材。 | 无 | 否 | ② | 16 | 肺动脉血栓抽吸导管、肺动脉血栓清除系统（注册证名称：外周血栓抽吸导管） | 520006105 | 苏州中天医疗器械科技有限公司 | 国械注准20233031276 | C0206290040001212602 | 是 | 议价 | 是 | 459227 | 2928865 | 18000 | 1根/盒 | 14800 | 外周血栓抽吸导管的产品优势：产品导管直径有4-12F，长度最长有145cm长，而且头型有弯头导管，能够深入到肺动脉二三级分支里进行血栓减容；而且头端柔软，全长9阶段渐变，能够不适用超硬导丝就可以引导到位，降低肺动脉损伤几率；导管尺寸合适，不需要大穿刺切口，降低穿刺口血管损伤。该产品适用于去除外周血管系统中的血栓。 | 2年
|  | 配置大型 DSA机后，我院可以进行肺动脉取栓手术治疗，该耗材为手术所需耗材。 | 无 | 否 | ② | 16 | 肺动脉血栓抽吸导管、肺动脉血栓清除系统（注册证名称：外周血栓抽吸导管） | 520010135 | 苏州中天医疗器械科技有限公司 | 国械注准20233031276 | C0206290040001212602 | 是 | 议价 | 是 | 459227 | 2928866 | 18000 | 1根/盒 | 14800 | 外周血栓抽吸导管的产品优势：产品导管直径有4-12F，长度最长有145cm长，而且头型有弯头导管，能够深入到肺动脉二三级分支里进行血栓减容；而且头端柔软，全长9阶段渐变，能够不适用超硬导丝就可以引导到位，降低肺动脉损伤几率；导管尺寸合适，不需要大穿刺切口，降低穿刺口血管损伤。该产品适用于去除外周血管系统中的血栓。 | 2年
|  | 配置大型 DSA机后，我院可以进行肺动脉取栓手术治疗，该耗材为手术所需耗材。 | 无 | 否 | ② | 16 | 肺动脉血栓抽吸导管、肺动脉血栓清除系统（注册证名称：外周血栓抽吸导管） | 520009070MP | 苏州中天医疗器械科技有限公司 | 国械注准20233031276 | C0206290040001212602 | 是 | 议价 | 是 | 459227 | 2928867 | 18000 | 1根/盒 | 14800 | 外周血栓抽吸导管的产品优势：产品导管直径有4-12F，长度最长有145cm长，而且头型有弯头导管，能够深入到肺动脉二三级分支里进行血栓减容；而且头端柔软，全长9阶段渐变，能够不适用超硬导丝就可以引导到位，降低肺动脉损伤几率；导管尺寸合适，不需要大穿刺切口，降低穿刺口血管损伤。该产品适用于去除外周血管系统中的血栓。 | 2年
|  | 配置大型 DSA机后，我院可以进行肺动脉取栓手术治疗，该耗材为手术所需耗材。 | 无 | 否 | ② | 16 | 肺动脉血栓抽吸导管、肺动脉血栓清除系统（注册证名称：外周血栓抽吸导管） | 520006070MP | 苏州中天医疗器械科技有限公司 | 国械注准20233031276 | C0206290040001212602 | 是 | 议价 | 是 | 459227 | 2928868 | 18000 | 1根/盒 | 14800 | 外周血栓抽吸导管的产品优势：产品导管直径有4-12F，长度最长有145cm长，而且头型有弯头导管，能够深入到肺动脉二三级分支里进行血栓减容；而且头端柔软，全长9阶段渐变，能够不适用超硬导丝就可以引导到位，降低肺动脉损伤几率；导管尺寸合适，不需要大穿刺切口，降低穿刺口血管损伤。该产品适用于去除外周血管系统中的血栓。 | 2年
|  | 配置大型 DSA机后，我院可以进行肺动脉取栓手术治疗，该耗材为手术所需耗材。 | 无 | 否 | ② | 16 | 肺动脉血栓抽吸导管、肺动脉血栓清除系统（注册证名称：外周血栓抽吸导管） | 520012090 | 苏州中天医疗器械科技有限公司 | 国械注准20233031276 | C0206290040001212602 | 是 | 议价 | 是 | 459227 | 2928869 | 18000 | 1根/盒 | 14800 | 外周血栓抽吸导管的产品优势：产品导管直径有4-12F，长度最长有145cm长，而且头型有弯头导管，能够深入到肺动脉二三级分支里进行血栓减容；而且头端柔软，全长9阶段渐变，能够不适用超硬导丝就可以引导到位，降低肺动脉损伤几率；导管尺寸合适，不需要大穿刺切口，降低穿刺口血管损伤。该产品适用于去除外周血管系统中的血栓。 | 2年
|  | 配置大型 DSA机后，我院可以进行肺动脉取栓手术治疗，该耗材为手术所需耗材。 | 无 | 否 | ② | 16 | 肺动脉血栓抽吸导管、肺动脉血栓清除系统（注册证名称：外周血栓抽吸导管） | 520009120 | 苏州中天医疗器械科技有限公司 | 国械注准20233031276 | C0206290040001212602 | 是 | 议价 | 是 | 459227 | 2928870 | 18000 | 1根/盒 | 14800 | 外周血栓抽吸导管的产品优势：产品导管直径有4-12F，长度最长有145cm长，而且头型有弯头导管，能够深入到肺动脉二三级分支里进行血栓减容；而且头端柔软，全长9阶段渐变，能够不适用超硬导丝就可以引导到位，降低肺动脉损伤几率；导管尺寸合适，不需要大穿刺切口，降低穿刺口血管损伤。该产品适用于去除外周血管系统中的血栓。 | 2年
|  | 配置大型 DSA机后，我院可以进行肺动脉取栓手术治疗，该耗材为手术所需耗材。 | 无 | 否 | ② | 16 | 肺动脉血栓抽吸导管、肺动脉血栓清除系统（注册证名称：外周血栓抽吸导管） | 520010105MP | 苏州中天医疗器械科技有限公司 | 国械注准20233031276 | C0206290040001212602 | 是 | 议价 | 是 | 459227 | 2928871 | 18000 | 1根/盒 | 14800 | 外周血栓抽吸导管的产品优势：产品导管直径有4-12F，长度最长有145cm长，而且头型有弯头导管，能够深入到肺动脉二三级分支里进行血栓减容；而且头端柔软，全长9阶段渐变，能够不适用超硬导丝就可以引导到位，降低肺动脉损伤几率；导管尺寸合适，不需要大穿刺切口，降低穿刺口血管损伤。该产品适用于去除外周血管系统中的血栓。 | 2年
|  | 配置大型 DSA机后，我院可以进行肺动脉取栓手术治疗，该耗材为手术所需耗材。 | 无 | 否 | ② | 16 | 肺动脉血栓抽吸导管、肺动脉血栓清除系统（注册证名称：外周血栓抽吸导管） | 520005145 | 苏州中天医疗器械科技有限公司 | 国械注准20233031276 | C0206290040001212602 | 是 | 议价 | 是 | 459227 | 2928872 | 18000 | 1根/盒 | 14800 | 外周血栓抽吸导管的产品优势：产品导管直径有4-12F，长度最长有145cm长，而且头型有弯头导管，能够深入到肺动脉二三级分支里进行血栓减容；而且头端柔软，全长9阶段渐变，能够不适用超硬导丝就可以引导到位，降低肺动脉损伤几率；导管尺寸合适，不需要大穿刺切口，降低穿刺口血管损伤。该产品适用于去除外周血管系统中的血栓。 | 2年
|  | 配置大型 DSA机后，我院可以进行肺动脉取栓手术治疗，该耗材为手术所需耗材。 | 无 | 否 | ② | 16 | 肺动脉血栓抽吸导管、肺动脉血栓清除系统（注册证名称：外周血栓抽吸导管） | 520007070 | 苏州中天医疗器械科技有限公司 | 国械注准20233031276 | C0206290040001212602 | 是 | 议价 | 是 | 459227 | 2928873 | 18000 | 1根/盒 | 14800 | 外周血栓抽吸导管的产品优势：产品导管直径有4-12F，长度最长有145cm长，而且头型有弯头导管，能够深入到肺动脉二三级分支里进行血栓减容；而且头端柔软，全长9阶段渐变，能够不适用超硬导丝就可以引导到位，降低肺动脉损伤几率；导管尺寸合适，不需要大穿刺切口，降低穿刺口血管损伤。该产品适用于去除外周血管系统中的血栓。 | 2年
|  | 配置大型 DSA机后，我院可以进行肺动脉取栓手术治疗，该耗材为手术所需耗材。 | 无 | 否 | ② | 16 | 肺动脉血栓抽吸导管、肺动脉血栓清除系统（注册证名称：外周血栓抽吸导管） | 520004135MP | 苏州中天医疗器械科技有限公司 | 国械注准20233031276 | C0206290040001212602 | 是 | 议价 | 是 | 459227 | 2928874 | 18000 | 1根/盒 | 14800 | 外周血栓抽吸导管的产品优势：产品导管直径有4-12F，长度最长有145cm长，而且头型有弯头导管，能够深入到肺动脉二三级分支里进行血栓减容；而且头端柔软，全长9阶段渐变，能够不适用超硬导丝就可以引导到位，降低肺动脉损伤几率；导管尺寸合适，不需要大穿刺切口，降低穿刺口血管损伤。该产品适用于去除外周血管系统中的血栓。 | 2年
|  | 配置大型 DSA机后，我院可以进行肺动脉取栓手术治疗，该耗材为手术所需耗材。 | 无 | 否 | ② | 16 | 肺动脉血栓抽吸导管、肺动脉血栓清除系统（注册证名称：外周血栓抽吸导管） | 520007145MP | 苏州中天医疗器械科技有限公司 | 国械注准20233031276 | C0206290040001212602 | 是 | 议价 | 是 | 459227 | 2928875 | 18000 | 1根/盒 | 14800 | 外周血栓抽吸导管的产品优势：产品导管直径有4-12F，长度最长有145cm长，而且头型有弯头导管，能够深入到肺动脉二三级分支里进行血栓减容；而且头端柔软，全长9阶段渐变，能够不适用超硬导丝就可以引导到位，降低肺动脉损伤几率；导管尺寸合适，不需要大穿刺切口，降低穿刺口血管损伤。该产品适用于去除外周血管系统中的血栓。 | 2年
|  | 配置大型 DSA机后，我院可以进行肺动脉取栓手术治疗，该耗材为手术所需耗材。 | 无 | 否 | ② | 16 | 肺动脉血栓抽吸导管、肺动脉血栓清除系统（注册证名称：外周血栓抽吸导管） | 520007070MP | 苏州中天医疗器械科技有限公司 | 国械注准20233031276 | C0206290040001212602 | 是 | 议价 | 是 | 459227 | 2928876 | 18000 | 1根/盒 | 14800 | 外周血栓抽吸导管的产品优势：产品导管直径有4-12F，长度最长有145cm长，而且头型有弯头导管，能够深入到肺动脉二三级分支里进行血栓减容；而且头端柔软，全长9阶段渐变，能够不适用超硬导丝就可以引导到位，降低肺动脉损伤几率；导管尺寸合适，不需要大穿刺切口，降低穿刺口血管损伤。该产品适用于去除外周血管系统中的血栓。 | 2年
|  | 配置大型 DSA机后，我院可以进行肺动脉取栓手术治疗，该耗材为手术所需耗材。 | 无 | 否 | ② | 16 | 肺动脉血栓抽吸导管、肺动脉血栓清除系统（注册证名称：外周血栓抽吸导管） | 520007090 | 苏州中天医疗器械科技有限公司 | 国械注准20233031276 | C0206290040001212602 | 是 | 议价 | 是 | 459227 | 2928877 | 18000 | 1根/盒 | 14800 | 外周血栓抽吸导管的产品优势：产品导管直径有4-12F，长度最长有145cm长，而且头型有弯头导管，能够深入到肺动脉二三级分支里进行血栓减容；而且头端柔软，全长9阶段渐变，能够不适用超硬导丝就可以引导到位，降低肺动脉损伤几率；导管尺寸合适，不需要大穿刺切口，降低穿刺口血管损伤。该产品适用于去除外周血管系统中的血栓。 | 2年
|  | 配置大型 DSA机后，我院可以进行肺动脉取栓手术治疗，该耗材为手术所需耗材。 | 无 | 否 | ② | 16 | 肺动脉血栓抽吸导管、肺动脉血栓清除系统（注册证名称：外周血栓抽吸导管） | 520010070MP | 苏州中天医疗器械科技有限公司 | 国械注准20233031276 | C0206290040001212602 | 是 | 议价 | 是 | 459227 | 2928878 | 18000 | 1根/盒 | 14800 | 外周血栓抽吸导管的产品优势：产品导管直径有4-12F，长度最长有145cm长，而且头型有弯头导管，能够深入到肺动脉二三级分支里进行血栓减容；而且头端柔软，全长9阶段渐变，能够不适用超硬导丝就可以引导到位，降低肺动脉损伤几率；导管尺寸合适，不需要大穿刺切口，降低穿刺口血管损伤。该产品适用于去除外周血管系统中的血栓。 | 2年
|  | 配置大型 DSA机后，我院可以进行肺动脉取栓手术治疗，该耗材为手术所需耗材。 | 无 | 否 | ② | 16 | 肺动脉血栓抽吸导管、肺动脉血栓清除系统（注册证名称：外周血栓抽吸导管） | 520008105MP | 苏州中天医疗器械科技有限公司 | 国械注准20233031276 | C0206290040001212602 | 是 | 议价 | 是 | 459227 | 2928879 | 18000 | 1根/盒 | 14800 | 外周血栓抽吸导管的产品优势：产品导管直径有4-12F，长度最长有145cm长，而且头型有弯头导管，能够深入到肺动脉二三级分支里进行血栓减容；而且头端柔软，全长9阶段渐变，能够不适用超硬导丝就可以引导到位，降低肺动脉损伤几率；导管尺寸合适，不需要大穿刺切口，降低穿刺口血管损伤。该产品适用于去除外周血管系统中的血栓。 | 2年
|  | 配置大型 DSA机后，我院可以进行肺动脉取栓手术治疗，该耗材为手术所需耗材。 | 无 | 否 | ② | 16 | 肺动脉血栓抽吸导管、肺动脉血栓清除系统（注册证名称：外周血栓抽吸导管） | 520006120MP | 苏州中天医疗器械科技有限公司 | 国械注准20233031276 | C0206290040001212602 | 是 | 议价 | 是 | 459227 | 2928880 | 18000 | 1根/盒 | 14800 | 外周血栓抽吸导管的产品优势：产品导管直径有4-12F，长度最长有145cm长，而且头型有弯头导管，能够深入到肺动脉二三级分支里进行血栓减容；而且头端柔软，全长9阶段渐变，能够不适用超硬导丝就可以引导到位，降低肺动脉损伤几率；导管尺寸合适，不需要大穿刺切口，降低穿刺口血管损伤。该产品适用于去除外周血管系统中的血栓。 | 2年
|  | 配置大型 DSA机后，我院可以进行肺动脉取栓手术治疗，该耗材为手术所需耗材。 | 无 | 否 | ② | 16 | 肺动脉血栓抽吸导管、肺动脉血栓清除系统（注册证名称：外周血栓抽吸导管） | 520004090 | 苏州中天医疗器械科技有限公司 | 国械注准20233031276 | C0206290040001212602 | 是 | 议价 | 是 | 459227 | 2928881 | 18000 | 1根/盒 | 14800 | 外周血栓抽吸导管的产品优势：产品导管直径有4-12F，长度最长有145cm长，而且头型有弯头导管，能够深入到肺动脉二三级分支里进行血栓减容；而且头端柔软，全长9阶段渐变，能够不适用超硬导丝就可以引导到位，降低肺动脉损伤几率；导管尺寸合适，不需要大穿刺切口，降低穿刺口血管损伤。该产品适用于去除外周血管系统中的血栓。 | 2年
|  | 配置大型 DSA机后，我院可以进行肺动脉取栓手术治疗，该耗材为手术所需耗材。 | 无 | 否 | ② | 16 | 肺动脉血栓抽吸导管、肺动脉血栓清除系统（注册证名称：外周血栓抽吸导管） | 520004135 | 苏州中天医疗器械科技有限公司 | 国械注准20233031276 | C0206290040001212602 | 是 | 议价 | 是 | 459227 | 2928882 | 18000 | 1根/盒 | 14800 | 外周血栓抽吸导管的产品优势：产品导管直径有4-12F，长度最长有145cm长，而且头型有弯头导管，能够深入到肺动脉二三级分支里进行血栓减容；而且头端柔软，全长9阶段渐变，能够不适用超硬导丝就可以引导到位，降低肺动脉损伤几率；导管尺寸合适，不需要大穿刺切口，降低穿刺口血管损伤。该产品适用于去除外周血管系统中的血栓。 | 2年
|  | 配置大型 DSA机后，我院可以进行肺动脉取栓手术治疗，该耗材为手术所需耗材。 | 无 | 否 | ② | 16 | 肺动脉血栓抽吸导管、肺动脉血栓清除系统（注册证名称：外周血栓抽吸导管） | 520006050 | 苏州中天医疗器械科技有限公司 | 国械注准20233031276 | C0206290040001212602 | 是 | 议价 | 是 | 459227 | 2928883 | 18000 | 1根/盒 | 14800 | 外周血栓抽吸导管的产品优势：产品导管直径有4-12F，长度最长有145cm长，而且头型有弯头导管，能够深入到肺动脉二三级分支里进行血栓减容；而且头端柔软，全长9阶段渐变，能够不适用超硬导丝就可以引导到位，降低肺动脉损伤几率；导管尺寸合适，不需要大穿刺切口，降低穿刺口血管损伤。该产品适用于去除外周血管系统中的血栓。 | 2年
|  | 配置大型 DSA机后，我院可以进行肺动脉取栓手术治疗，该耗材为手术所需耗材。 | 无 | 否 | ② | 16 | 肺动脉血栓抽吸导管、肺动脉血栓清除系统（注册证名称：外周血栓抽吸导管） | 520008120MP | 苏州中天医疗器械科技有限公司 | 国械注准20233031276 | C0206290040001212602 | 是 | 议价 | 是 | 459227 | 2928884 | 18000 | 1根/盒 | 14800 | 外周血栓抽吸导管的产品优势：产品导管直径有4-12F，长度最长有145cm长，而且头型有弯头导管，能够深入到肺动脉二三级分支里进行血栓减容；而且头端柔软，全长9阶段渐变，能够不适用超硬导丝就可以引导到位，降低肺动脉损伤几率；导管尺寸合适，不需要大穿刺切口，降低穿刺口血管损伤。该产品适用于去除外周血管系统中的血栓。 | 2年
|  | 配置大型 DSA机后，我院可以进行肺动脉取栓手术治疗，该耗材为手术所需耗材。 | 无 | 否 | ② | 16 | 肺动脉血栓抽吸导管、肺动脉血栓清除系统（注册证名称：外周血栓抽吸导管） | 520005105MP | 苏州中天医疗器械科技有限公司 | 国械注准20233031276 | C0206290040001212602 | 是 | 议价 | 是 | 459227 | 2928885 | 18000 | 1根/盒 | 14800 | 外周血栓抽吸导管的产品优势：产品导管直径有4-12F，长度最长有145cm长，而且头型有弯头导管，能够深入到肺动脉二三级分支里进行血栓减容；而且头端柔软，全长9阶段渐变，能够不适用超硬导丝就可以引导到位，降低肺动脉损伤几率；导管尺寸合适，不需要大穿刺切口，降低穿刺口血管损伤。该产品适用于去除外周血管系统中的血栓。 | 2年
|  | 配置大型 DSA机后，我院可以进行肺动脉取栓手术治疗，该耗材为手术所需耗材。 | 无 | 否 | ② | 16 | 肺动脉血栓抽吸导管、肺动脉血栓清除系统（注册证名称：外周血栓抽吸导管） | 520010105 | 苏州中天医疗器械科技有限公司 | 国械注准20233031276 | C0206290040001212602 | 是 | 议价 | 是 | 459227 | 2928886 | 18000 | 1根/盒 | 14800 | 外周血栓抽吸导管的产品优势：产品导管直径有4-12F，长度最长有145cm长，而且头型有弯头导管，能够深入到肺动脉二三级分支里进行血栓减容；而且头端柔软，全长9阶段渐变，能够不适用超硬导丝就可以引导到位，降低肺动脉损伤几率；导管尺寸合适，不需要大穿刺切口，降低穿刺口血管损伤。该产品适用于去除外周血管系统中的血栓。 | 2年
|  | 配置大型 DSA机后，我院可以进行肺动脉取栓手术治疗，该耗材为手术所需耗材。 | 无 | 否 | ② | 16 | 肺动脉血栓抽吸导管、肺动脉血栓清除系统（注册证名称：外周血栓抽吸导管） | 520005105 | 苏州中天医疗器械科技有限公司 | 国械注准20233031276 | C0206290040001212602 | 是 | 议价 | 是 | 459227 | 2928887 | 18000 | 1根/盒 | 14800 | 外周血栓抽吸导管的产品优势：产品导管直径有4-12F，长度最长有145cm长，而且头型有弯头导管，能够深入到肺动脉二三级分支里进行血栓减容；而且头端柔软，全长9阶段渐变，能够不适用超硬导丝就可以引导到位，降低肺动脉损伤几率；导管尺寸合适，不需要大穿刺切口，降低穿刺口血管损伤。该产品适用于去除外周血管系统中的血栓。 | 2年
|  | 配置大型 DSA机后，我院可以进行肺动脉取栓手术治疗，该耗材为手术所需耗材。 | 无 | 否 | ② | 16 | 肺动脉血栓抽吸导管、肺动脉血栓清除系统（注册证名称：外周血栓抽吸导管） | 520004070 | 苏州中天医疗器械科技有限公司 | 国械注准20233031276 | C0206290040001212602 | 是 | 议价 | 是 | 459227 | 2928888 | 18000 | 1根/盒 | 14800 | 外周血栓抽吸导管的产品优势：产品导管直径有4-12F，长度最长有145cm长，而且头型有弯头导管，能够深入到肺动脉二三级分支里进行血栓减容；而且头端柔软，全长9阶段渐变，能够不适用超硬导丝就可以引导到位，降低肺动脉损伤几率；导管尺寸合适，不需要大穿刺切口，降低穿刺口血管损伤。该产品适用于去除外周血管系统中的血栓。 | 2年
|  | 配置大型 DSA机后，我院可以进行肺动脉取栓手术治疗，该耗材为手术所需耗材。 | 无 | 否 | ② | 16 | 肺动脉血栓抽吸导管、肺动脉血栓清除系统（注册证名称：外周血栓抽吸导管） | 520010070 | 苏州中天医疗器械科技有限公司 | 国械注准20233031276 | C0206290040001212602 | 是 | 议价 | 是 | 459227 | 2928889 | 18000 | 1根/盒 | 14800 | 外周血栓抽吸导管的产品优势：产品导管直径有4-12F，长度最长有145cm长，而且头型有弯头导管，能够深入到肺动脉二三级分支里进行血栓减容；而且头端柔软，全长9阶段渐变，能够不适用超硬导丝就可以引导到位，降低肺动脉损伤几率；导管尺寸合适，不需要大穿刺切口，降低穿刺口血管损伤。该产品适用于去除外周血管系统中的血栓。 | 2年
|  | 配置大型 DSA机后，我院可以进行肺动脉取栓手术治疗，该耗材为手术所需耗材。 | 无 | 否 | ② | 16 | 肺动脉血栓抽吸导管、肺动脉血栓清除系统（注册证名称：外周血栓抽吸导管） | 520008135 | 苏州中天医疗器械科技有限公司 | 国械注准20233031276 | C0206290040001212602 | 是 | 议价 | 是 | 459227 | 2928890 | 18000 | 1根/盒 | 14800 | 外周血栓抽吸导管的产品优势：产品导管直径有4-12F，长度最长有145cm长，而且头型有弯头导管，能够深入到肺动脉二三级分支里进行血栓减容；而且头端柔软，全长9阶段渐变，能够不适用超硬导丝就可以引导到位，降低肺动脉损伤几率；导管尺寸合适，不需要大穿刺切口，降低穿刺口血管损伤。该产品适用于去除外周血管系统中的血栓。 | 2年
|  | 配置大型 DSA机后，我院可以进行肺动脉取栓手术治疗，该耗材为手术所需耗材。 | 无 | 否 | ② | 16 | 肺动脉血栓抽吸导管、肺动脉血栓清除系统（注册证名称：外周血栓抽吸导管） | 520007135 | 苏州中天医疗器械科技有限公司 | 国械注准20233031276 | C0206290040001212602 | 是 | 议价 | 是 | 459227 | 2928891 | 18000 | 1根/盒 | 14800 | 外周血栓抽吸导管的产品优势：产品导管直径有4-12F，长度最长有145cm长，而且头型有弯头导管，能够深入到肺动脉二三级分支里进行血栓减容；而且头端柔软，全长9阶段渐变，能够不适用超硬导丝就可以引导到位，降低肺动脉损伤几率；导管尺寸合适，不需要大穿刺切口，降低穿刺口血管损伤。该产品适用于去除外周血管系统中的血栓。 | 2年
|  | 配置大型 DSA机后，我院可以进行肺动脉取栓手术治疗，该耗材为手术所需耗材。 | 无 | 否 | ② | 16 | 肺动脉血栓抽吸导管、肺动脉血栓清除系统（注册证名称：外周血栓抽吸导管） | 520006135MP | 苏州中天医疗器械科技有限公司 | 国械注准20233031276 | C0206290040001212602 | 是 | 议价 | 是 | 459227 | 2928892 | 18000 | 1根/盒 | 14800 | 外周血栓抽吸导管的产品优势：产品导管直径有4-12F，长度最长有145cm长，而且头型有弯头导管，能够深入到肺动脉二三级分支里进行血栓减容；而且头端柔软，全长9阶段渐变，能够不适用超硬导丝就可以引导到位，降低肺动脉损伤几率；导管尺寸合适，不需要大穿刺切口，降低穿刺口血管损伤。该产品适用于去除外周血管系统中的血栓。 | 2年
|  | 配置大型 DSA机后，我院可以进行肺动脉取栓手术治疗，该耗材为手术所需耗材。 | 无 | 否 | ② | 16 | 肺动脉血栓抽吸导管、肺动脉血栓清除系统（注册证名称：外周血栓抽吸导管） | 520010050 | 苏州中天医疗器械科技有限公司 | 国械注准20233031276 | C0206290040001212602 | 是 | 议价 | 是 | 459227 | 2928893 | 18000 | 1根/盒 | 14800 | 外周血栓抽吸导管的产品优势：产品导管直径有4-12F，长度最长有145cm长，而且头型有弯头导管，能够深入到肺动脉二三级分支里进行血栓减容；而且头端柔软，全长9阶段渐变，能够不适用超硬导丝就可以引导到位，降低肺动脉损伤几率；导管尺寸合适，不需要大穿刺切口，降低穿刺口血管损伤。该产品适用于去除外周血管系统中的血栓。 | 2年
|  | 配置大型 DSA机后，我院可以进行肺动脉取栓手术治疗，该耗材为手术所需耗材。 | 无 | 否 | ② | 16 | 肺动脉血栓抽吸导管、肺动脉血栓清除系统（注册证名称：外周血栓抽吸导管） | 520008050 | 苏州中天医疗器械科技有限公司 | 国械注准20233031276 | C0206290040001212602 | 是 | 议价 | 是 | 459227 | 2928894 | 18000 | 1根/盒 | 14800 | 外周血栓抽吸导管的产品优势：产品导管直径有4-12F，长度最长有145cm长，而且头型有弯头导管，能够深入到肺动脉二三级分支里进行血栓减容；而且头端柔软，全长9阶段渐变，能够不适用超硬导丝就可以引导到位，降低肺动脉损伤几率；导管尺寸合适，不需要大穿刺切口，降低穿刺口血管损伤。该产品适用于去除外周血管系统中的血栓。 | 2年
|  | 配置大型 DSA机后，我院可以进行肺动脉取栓手术治疗，该耗材为手术所需耗材。 | 无 | 否 | ② | 16 | 肺动脉血栓抽吸导管、肺动脉血栓清除系统（注册证名称：外周血栓抽吸导管） | 520005145MP | 苏州中天医疗器械科技有限公司 | 国械注准20233031276 | C0206290040001212602 | 是 | 议价 | 是 | 459227 | 2928895 | 18000 | 1根/盒 | 14800 | 外周血栓抽吸导管的产品优势：产品导管直径有4-12F，长度最长有145cm长，而且头型有弯头导管，能够深入到肺动脉二三级分支里进行血栓减容；而且头端柔软，全长9阶段渐变，能够不适用超硬导丝就可以引导到位，降低肺动脉损伤几率；导管尺寸合适，不需要大穿刺切口，降低穿刺口血管损伤。该产品适用于去除外周血管系统中的血栓。 | 2年
|  | 配置大型 DSA机后，我院可以进行肺动脉取栓手术治疗，该耗材为手术所需耗材。 | 无 | 否 | ② | 16 | 肺动脉血栓抽吸导管、肺动脉血栓清除系统（注册证名称：外周血栓抽吸导管） | 520010135MP | 苏州中天医疗器械科技有限公司 | 国械注准20233031276 | C0206290040001212602 | 是 | 议价 | 是 | 459227 | 2928896 | 18000 | 1根/盒 | 14800 | 外周血栓抽吸导管的产品优势：产品导管直径有4-12F，长度最长有145cm长，而且头型有弯头导管，能够深入到肺动脉二三级分支里进行血栓减容；而且头端柔软，全长9阶段渐变，能够不适用超硬导丝就可以引导到位，降低肺动脉损伤几率；导管尺寸合适，不需要大穿刺切口，降低穿刺口血管损伤。该产品适用于去除外周血管系统中的血栓。 | 2年
|  | 配置大型 DSA机后，我院可以进行肺动脉取栓手术治疗，该耗材为手术所需耗材。 | 无 | 否 | ② | 16 | 肺动脉血栓抽吸导管、肺动脉血栓清除系统（注册证名称：外周血栓抽吸导管） | 520005050MP | 苏州中天医疗器械科技有限公司 | 国械注准20233031276 | C0206290040001212602 | 是 | 议价 | 是 | 459227 | 2928897 | 18000 | 1根/盒 | 14800 | 外周血栓抽吸导管的产品优势：产品导管直径有4-12F，长度最长有145cm长，而且头型有弯头导管，能够深入到肺动脉二三级分支里进行血栓减容；而且头端柔软，全长9阶段渐变，能够不适用超硬导丝就可以引导到位，降低肺动脉损伤几率；导管尺寸合适，不需要大穿刺切口，降低穿刺口血管损伤。该产品适用于去除外周血管系统中的血栓。 | 2年
|  | 配置大型 DSA机后，我院可以进行肺动脉取栓手术治疗，该耗材为手术所需耗材。 | 无 | 否 | ② | 16 | 肺动脉血栓抽吸导管、肺动脉血栓清除系统（注册证名称：外周血栓抽吸导管） | 520007145 | 苏州中天医疗器械科技有限公司 | 国械注准20233031276 | C0206290040001212602 | 是 | 议价 | 是 | 459227 | 2928898 | 18000 | 1根/盒 | 14800 | 外周血栓抽吸导管的产品优势：产品导管直径有4-12F，长度最长有145cm长，而且头型有弯头导管，能够深入到肺动脉二三级分支里进行血栓减容；而且头端柔软，全长9阶段渐变，能够不适用超硬导丝就可以引导到位，降低肺动脉损伤几率；导管尺寸合适，不需要大穿刺切口，降低穿刺口血管损伤。该产品适用于去除外周血管系统中的血栓。 | 2年
|  | 配置大型 DSA机后，我院可以进行肺动脉取栓手术治疗，该耗材为手术所需耗材。 | 无 | 否 | ② | 16 | 肺动脉血栓抽吸导管、肺动脉血栓清除系统（注册证名称：外周血栓抽吸导管） | 520009135 | 苏州中天医疗器械科技有限公司 | 国械注准20233031276 | C0206290040001212602 | 是 | 议价 | 是 | 459227 | 2928899 | 18000 | 1根/盒 | 14800 | 外周血栓抽吸导管的产品优势：产品导管直径有4-12F，长度最长有145cm长，而且头型有弯头导管，能够深入到肺动脉二三级分支里进行血栓减容；而且头端柔软，全长9阶段渐变，能够不适用超硬导丝就可以引导到位，降低肺动脉损伤几率；导管尺寸合适，不需要大穿刺切口，降低穿刺口血管损伤。该产品适用于去除外周血管系统中的血栓。 | 2年
|  | 配置大型 DSA机后，我院可以进行肺动脉取栓手术治疗，该耗材为手术所需耗材。 | 无 | 否 | ② | 16 | 肺动脉血栓抽吸导管、肺动脉血栓清除系统（注册证名称：外周血栓抽吸导管） | 520004070MP | 苏州中天医疗器械科技有限公司 | 国械注准20233031276 | C0206290040001212602 | 是 | 议价 | 是 | 459227 | 2928900 | 18000 | 1根/盒 | 14800 | 外周血栓抽吸导管的产品优势：产品导管直径有4-12F，长度最长有145cm长，而且头型有弯头导管，能够深入到肺动脉二三级分支里进行血栓减容；而且头端柔软，全长9阶段渐变，能够不适用超硬导丝就可以引导到位，降低肺动脉损伤几率；导管尺寸合适，不需要大穿刺切口，降低穿刺口血管损伤。该产品适用于去除外周血管系统中的血栓。 | 2年
|  | 配置大型 DSA机后，我院可以进行肺动脉取栓手术治疗，该耗材为手术所需耗材。 | 无 | 否 | ② | 16 | 肺动脉血栓抽吸导管、肺动脉血栓清除系统（注册证名称：外周血栓抽吸导管） | 520009050 | 苏州中天医疗器械科技有限公司 | 国械注准20233031276 | C0206290040001212602 | 是 | 议价 | 是 | 459227 | 2928901 | 18000 | 1根/盒 | 14800 | 外周血栓抽吸导管的产品优势：产品导管直径有4-12F，长度最长有145cm长，而且头型有弯头导管，能够深入到肺动脉二三级分支里进行血栓减容；而且头端柔软，全长9阶段渐变，能够不适用超硬导丝就可以引导到位，降低肺动脉损伤几率；导管尺寸合适，不需要大穿刺切口，降低穿刺口血管损伤。该产品适用于去除外周血管系统中的血栓。 | 2年
|  | 配置大型 DSA机后，我院可以进行肺动脉取栓手术治疗，该耗材为手术所需耗材。 | 无 | 否 | ② | 16 | 肺动脉血栓抽吸导管、肺动脉血栓清除系统（注册证名称：外周血栓抽吸导管） | 520008050MP | 苏州中天医疗器械科技有限公司 | 国械注准20233031276 | C0206290040001212602 | 是 | 议价 | 是 | 459227 | 2928902 | 18000 | 1根/盒 | 14800 | 外周血栓抽吸导管的产品优势：产品导管直径有4-12F，长度最长有145cm长，而且头型有弯头导管，能够深入到肺动脉二三级分支里进行血栓减容；而且头端柔软，全长9阶段渐变，能够不适用超硬导丝就可以引导到位，降低肺动脉损伤几率；导管尺寸合适，不需要大穿刺切口，降低穿刺口血管损伤。该产品适用于去除外周血管系统中的血栓。 | 2年
|  | 配置大型 DSA机后，我院可以进行肺动脉取栓手术治疗，该耗材为手术所需耗材。 | 无 | 否 | ② | 16 | 肺动脉血栓抽吸导管、肺动脉血栓清除系统（注册证名称：外周血栓抽吸导管） | 520008090MP | 苏州中天医疗器械科技有限公司 | 国械注准20233031276 | C0206290040001212602 | 是 | 议价 | 是 | 459227 | 2928903 | 18000 | 1根/盒 | 14800 | 外周血栓抽吸导管的产品优势：产品导管直径有4-12F，长度最长有145cm长，而且头型有弯头导管，能够深入到肺动脉二三级分支里进行血栓减容；而且头端柔软，全长9阶段渐变，能够不适用超硬导丝就可以引导到位，降低肺动脉损伤几率；导管尺寸合适，不需要大穿刺切口，降低穿刺口血管损伤。该产品适用于去除外周血管系统中的血栓。 | 2年
|  | 配置大型 DSA机后，我院可以进行肺动脉取栓手术治疗，该耗材为手术所需耗材。 | 无 | 否 | ② | 16 | 肺动脉血栓抽吸导管、肺动脉血栓清除系统（注册证名称：外周血栓抽吸导管） | 520009105 | 苏州中天医疗器械科技有限公司 | 国械注准20233031276 | C0206290040001212602 | 是 | 议价 | 是 | 459227 | 2928904 | 18000 | 1根/盒 | 14800 | 外周血栓抽吸导管的产品优势：产品导管直径有4-12F，长度最长有145cm长，而且头型有弯头导管，能够深入到肺动脉二三级分支里进行血栓减容；而且头端柔软，全长9阶段渐变，能够不适用超硬导丝就可以引导到位，降低肺动脉损伤几率；导管尺寸合适，不需要大穿刺切口，降低穿刺口血管损伤。该产品适用于去除外周血管系统中的血栓。 | 2年
|  | 配置大型 DSA机后，我院可以进行肺动脉取栓手术治疗，该耗材为手术所需耗材。 | 无 | 否 | ② | 16 | 肺动脉血栓抽吸导管、肺动脉血栓清除系统（注册证名称：外周血栓抽吸导管） | 520004050 | 苏州中天医疗器械科技有限公司 | 国械注准20233031276 | C0206290040001212602 | 是 | 议价 | 是 | 459227 | 2928905 | 18000 | 1根/盒 | 14800 | 外周血栓抽吸导管的产品优势：产品导管直径有4-12F，长度最长有145cm长，而且头型有弯头导管，能够深入到肺动脉二三级分支里进行血栓减容；而且头端柔软，全长9阶段渐变，能够不适用超硬导丝就可以引导到位，降低肺动脉损伤几率；导管尺寸合适，不需要大穿刺切口，降低穿刺口血管损伤。该产品适用于去除外周血管系统中的血栓。 | 2年
|  | 配置大型 DSA机后，我院可以进行肺动脉取栓手术治疗，该耗材为手术所需耗材。 | 无 | 否 | ② | 16 | 肺动脉血栓抽吸导管、肺动脉血栓清除系统（注册证名称：外周血栓抽吸导管） | 520012050 | 苏州中天医疗器械科技有限公司 | 国械注准20233031276 | C0206290040001212602 | 是 | 议价 | 是 | 459227 | 2928906 | 18000 | 1根/盒 | 14800 | 外周血栓抽吸导管的产品优势：产品导管直径有4-12F，长度最长有145cm长，而且头型有弯头导管，能够深入到肺动脉二三级分支里进行血栓减容；而且头端柔软，全长9阶段渐变，能够不适用超硬导丝就可以引导到位，降低肺动脉损伤几率；导管尺寸合适，不需要大穿刺切口，降低穿刺口血管损伤。该产品适用于去除外周血管系统中的血栓。 | 2年
|  | 配置大型 DSA机后，我院可以进行肺动脉取栓手术治疗，该耗材为手术所需耗材。 | 无 | 否 | ② | 16 | 肺动脉血栓抽吸导管、肺动脉血栓清除系统（注册证名称：外周血栓抽吸导管） | 520005090MP | 苏州中天医疗器械科技有限公司 | 国械注准20233031276 | C0206290040001212602 | 是 | 议价 | 是 | 459227 | 2928907 | 18000 | 1根/盒 | 14800 | 外周血栓抽吸导管的产品优势：产品导管直径有4-12F，长度最长有145cm长，而且头型有弯头导管，能够深入到肺动脉二三级分支里进行血栓减容；而且头端柔软，全长9阶段渐变，能够不适用超硬导丝就可以引导到位，降低肺动脉损伤几率；导管尺寸合适，不需要大穿刺切口，降低穿刺口血管损伤。该产品适用于去除外周血管系统中的血栓。 | 2年
|  | 配置大型 DSA机后，我院可以进行肺动脉取栓手术治疗，该耗材为手术所需耗材。 | 无 | 否 | ② | 16 | 肺动脉血栓抽吸导管、肺动脉血栓清除系统（注册证名称：外周血栓抽吸导管） | 520012135MP | 苏州中天医疗器械科技有限公司 | 国械注准20233031276 | C0206290040001212602 | 是 | 议价 | 是 | 459227 | 2928908 | 18000 | 1根/盒 | 14800 | 外周血栓抽吸导管的产品优势：产品导管直径有4-12F，长度最长有145cm长，而且头型有弯头导管，能够深入到肺动脉二三级分支里进行血栓减容；而且头端柔软，全长9阶段渐变，能够不适用超硬导丝就可以引导到位，降低肺动脉损伤几率；导管尺寸合适，不需要大穿刺切口，降低穿刺口血管损伤。该产品适用于去除外周血管系统中的血栓。 | 2年
|  | 配置大型 DSA机后，我院可以进行肺动脉取栓手术治疗，该耗材为手术所需耗材。 | 无 | 否 | ② | 16 | 肺动脉血栓抽吸导管、肺动脉血栓清除系统（注册证名称：外周血栓抽吸导管） | 520006050MP | 苏州中天医疗器械科技有限公司 | 国械注准20233031276 | C0206290040001212602 | 是 | 议价 | 是 | 459227 | 2928909 | 18000 | 1根/盒 | 14800 | 外周血栓抽吸导管的产品优势：产品导管直径有4-12F，长度最长有145cm长，而且头型有弯头导管，能够深入到肺动脉二三级分支里进行血栓减容；而且头端柔软，全长9阶段渐变，能够不适用超硬导丝就可以引导到位，降低肺动脉损伤几率；导管尺寸合适，不需要大穿刺切口，降低穿刺口血管损伤。该产品适用于去除外周血管系统中的血栓。 | 2年
|  | 配置大型 DSA机后，我院可以进行肺动脉取栓手术治疗，该耗材为手术所需耗材。 | 无 | 否 | ② | 16 | 肺动脉血栓抽吸导管、肺动脉血栓清除系统（注册证名称：外周血栓抽吸导管） | 520004120 | 苏州中天医疗器械科技有限公司 | 国械注准20233031276 | C0206290040001212602 | 是 | 议价 | 是 | 459227 | 2928910 | 18000 | 1根/盒 | 14800 | 外周血栓抽吸导管的产品优势：产品导管直径有4-12F，长度最长有145cm长，而且头型有弯头导管，能够深入到肺动脉二三级分支里进行血栓减容；而且头端柔软，全长9阶段渐变，能够不适用超硬导丝就可以引导到位，降低肺动脉损伤几率；导管尺寸合适，不需要大穿刺切口，降低穿刺口血管损伤。该产品适用于去除外周血管系统中的血栓。 | 2年
|  | 配置大型 DSA机后，我院可以进行肺动脉取栓手术治疗，该耗材为手术所需耗材。 | 无 | 否 | ② | 16 | 肺动脉血栓抽吸导管、肺动脉血栓清除系统（注册证名称：外周血栓抽吸导管） | 520007135MP | 苏州中天医疗器械科技有限公司 | 国械注准20233031276 | C0206290040001212602 | 是 | 议价 | 是 | 459227 | 2928911 | 18000 | 1根/盒 | 14800 | 外周血栓抽吸导管的产品优势：产品导管直径有4-12F，长度最长有145cm长，而且头型有弯头导管，能够深入到肺动脉二三级分支里进行血栓减容；而且头端柔软，全长9阶段渐变，能够不适用超硬导丝就可以引导到位，降低肺动脉损伤几率；导管尺寸合适，不需要大穿刺切口，降低穿刺口血管损伤。该产品适用于去除外周血管系统中的血栓。 | 2年
|  | 配置大型 DSA机后，我院可以进行肺动脉取栓手术治疗，该耗材为手术所需耗材。 | 无 | 否 | ② | 16 | 肺动脉血栓抽吸导管、肺动脉血栓清除系统（注册证名称：外周血栓抽吸导管） | 520004145MP | 苏州中天医疗器械科技有限公司 | 国械注准20233031276 | C0206290040001212602 | 是 | 议价 | 是 | 459227 | 2928912 | 18000 | 1根/盒 | 14800 | 外周血栓抽吸导管的产品优势：产品导管直径有4-12F，长度最长有145cm长，而且头型有弯头导管，能够深入到肺动脉二三级分支里进行血栓减容；而且头端柔软，全长9阶段渐变，能够不适用超硬导丝就可以引导到位，降低肺动脉损伤几率；导管尺寸合适，不需要大穿刺切口，降低穿刺口血管损伤。该产品适用于去除外周血管系统中的血栓。 | 2年
|  | 配置大型 DSA机后，我院可以进行肺动脉取栓手术治疗，该耗材为手术所需耗材。 | 无 | 否 | ② | 16 | 肺动脉血栓抽吸导管、肺动脉血栓清除系统（注册证名称：外周血栓抽吸导管） | 520007105MP | 苏州中天医疗器械科技有限公司 | 国械注准20233031276 | C0206290040001212602 | 是 | 议价 | 是 | 459227 | 2928913 | 18000 | 1根/盒 | 14800 | 外周血栓抽吸导管的产品优势：产品导管直径有4-12F，长度最长有145cm长，而且头型有弯头导管，能够深入到肺动脉二三级分支里进行血栓减容；而且头端柔软，全长9阶段渐变，能够不适用超硬导丝就可以引导到位，降低肺动脉损伤几率；导管尺寸合适，不需要大穿刺切口，降低穿刺口血管损伤。该产品适用于去除外周血管系统中的血栓。 | 2年
|  | 配置大型 DSA机后，我院可以进行肺动脉取栓手术治疗，该耗材为手术所需耗材。 | 无 | 否 | ② | 16 | 肺动脉血栓抽吸导管、肺动脉血栓清除系统（注册证名称：外周血栓抽吸导管） | 520005050 | 苏州中天医疗器械科技有限公司 | 国械注准20233031276 | C0206290040001212602 | 是 | 议价 | 是 | 459227 | 2928914 | 18000 | 1根/盒 | 14800 | 外周血栓抽吸导管的产品优势：产品导管直径有4-12F，长度最长有145cm长，而且头型有弯头导管，能够深入到肺动脉二三级分支里进行血栓减容；而且头端柔软，全长9阶段渐变，能够不适用超硬导丝就可以引导到位，降低肺动脉损伤几率；导管尺寸合适，不需要大穿刺切口，降低穿刺口血管损伤。该产品适用于去除外周血管系统中的血栓。 | 2年
|  | 配置大型 DSA机后，我院可以进行肺动脉取栓手术治疗，该耗材为手术所需耗材。 | 无 | 否 | ② | 16 | 肺动脉血栓抽吸导管、肺动脉血栓清除系统（注册证名称：外周血栓抽吸导管） | 520007105 | 苏州中天医疗器械科技有限公司 | 国械注准20233031276 | C0206290040001212602 | 是 | 议价 | 是 | 459227 | 2928915 | 18000 | 1根/盒 | 14800 | 外周血栓抽吸导管的产品优势：产品导管直径有4-12F，长度最长有145cm长，而且头型有弯头导管，能够深入到肺动脉二三级分支里进行血栓减容；而且头端柔软，全长9阶段渐变，能够不适用超硬导丝就可以引导到位，降低肺动脉损伤几率；导管尺寸合适，不需要大穿刺切口，降低穿刺口血管损伤。该产品适用于去除外周血管系统中的血栓。 | 2年
|  | 配置大型 DSA机后，我院可以进行肺动脉取栓手术治疗，该耗材为手术所需耗材。 | 无 | 否 | ② | 16 | 肺动脉血栓抽吸导管、肺动脉血栓清除系统（注册证名称：外周血栓抽吸导管） | 520009090MP | 苏州中天医疗器械科技有限公司 | 国械注准20233031276 | C0206290040001212602 | 是 | 议价 | 是 | 459227 | 2928916 | 18000 | 1根/盒 | 14800 | 外周血栓抽吸导管的产品优势：产品导管直径有4-12F，长度最长有145cm长，而且头型有弯头导管，能够深入到肺动脉二三级分支里进行血栓减容；而且头端柔软，全长9阶段渐变，能够不适用超硬导丝就可以引导到位，降低肺动脉损伤几率；导管尺寸合适，不需要大穿刺切口，降低穿刺口血管损伤。该产品适用于去除外周血管系统中的血栓。 | 2年
|  | 配置大型 DSA机后，我院可以进行肺动脉取栓手术治疗，该耗材为手术所需耗材。 | 无 | 否 | ② | 16 | 肺动脉血栓抽吸导管、肺动脉血栓清除系统（注册证名称：外周血栓抽吸导管） | 520008070 | 苏州中天医疗器械科技有限公司 | 国械注准20233031276 | C0206290040001212602 | 是 | 议价 | 是 | 459227 | 2928917 | 18000 | 1根/盒 | 14800 | 外周血栓抽吸导管的产品优势：产品导管直径有4-12F，长度最长有145cm长，而且头型有弯头导管，能够深入到肺动脉二三级分支里进行血栓减容；而且头端柔软，全长9阶段渐变，能够不适用超硬导丝就可以引导到位，降低肺动脉损伤几率；导管尺寸合适，不需要大穿刺切口，降低穿刺口血管损伤。该产品适用于去除外周血管系统中的血栓。 | 2年
|  | 配置大型 DSA机后，我院可以进行肺动脉取栓手术治疗，该耗材为手术所需耗材。 | 无 | 否 | ② | 16 | 肺动脉血栓抽吸导管、肺动脉血栓清除系统（注册证名称：外周血栓抽吸导管） | 520004145 | 苏州中天医疗器械科技有限公司 | 国械注准20233031276 | C0206290040001212602 | 是 | 议价 | 是 | 459227 | 2928918 | 18000 | 1根/盒 | 14800 | 外周血栓抽吸导管的产品优势：产品导管直径有4-12F，长度最长有145cm长，而且头型有弯头导管，能够深入到肺动脉二三级分支里进行血栓减容；而且头端柔软，全长9阶段渐变，能够不适用超硬导丝就可以引导到位，降低肺动脉损伤几率；导管尺寸合适，不需要大穿刺切口，降低穿刺口血管损伤。该产品适用于去除外周血管系统中的血栓。 | 2年
|  | 配置大型 DSA机后，我院可以进行肺动脉取栓手术治疗，该耗材为手术所需耗材。 | 无 | 否 | ② | 16 | 肺动脉血栓抽吸导管、肺动脉血栓清除系统（注册证名称：外周血栓抽吸导管） | 520008105 | 苏州中天医疗器械科技有限公司 | 国械注准20233031276 | C0206290040001212602 | 是 | 议价 | 是 | 459227 | 2928919 | 18000 | 1根/盒 | 14800 | 外周血栓抽吸导管的产品优势：产品导管直径有4-12F，长度最长有145cm长，而且头型有弯头导管，能够深入到肺动脉二三级分支里进行血栓减容；而且头端柔软，全长9阶段渐变，能够不适用超硬导丝就可以引导到位，降低肺动脉损伤几率；导管尺寸合适，不需要大穿刺切口，降低穿刺口血管损伤。该产品适用于去除外周血管系统中的血栓。 | 2年
|  | 配置大型 DSA机后，我院可以进行肺动脉取栓手术治疗，该耗材为手术所需耗材。 | 无 | 否 | ② | 16 | 肺动脉血栓抽吸导管、肺动脉血栓清除系统（注册证名称：外周血栓抽吸导管） | 520006090MP | 苏州中天医疗器械科技有限公司 | 国械注准20233031276 | C0206290040001212602 | 是 | 议价 | 是 | 459227 | 2928920 | 18000 | 1根/盒 | 14800 | 外周血栓抽吸导管的产品优势：产品导管直径有4-12F，长度最长有145cm长，而且头型有弯头导管，能够深入到肺动脉二三级分支里进行血栓减容；而且头端柔软，全长9阶段渐变，能够不适用超硬导丝就可以引导到位，降低肺动脉损伤几率；导管尺寸合适，不需要大穿刺切口，降低穿刺口血管损伤。该产品适用于去除外周血管系统中的血栓。 | 2年
|  | 配置大型 DSA机后，我院可以进行肺动脉取栓手术治疗，该耗材为手术所需耗材。 | 无 | 否 | ② | 16 | 肺动脉血栓抽吸导管、肺动脉血栓清除系统（注册证名称：外周血栓抽吸导管） | 520005120MP | 苏州中天医疗器械科技有限公司 | 国械注准20233031276 | C0206290040001212602 | 是 | 议价 | 是 | 459227 | 2928921 | 18000 | 1根/盒 | 14800 | 外周血栓抽吸导管的产品优势：产品导管直径有4-12F，长度最长有145cm长，而且头型有弯头导管，能够深入到肺动脉二三级分支里进行血栓减容；而且头端柔软，全长9阶段渐变，能够不适用超硬导丝就可以引导到位，降低肺动脉损伤几率；导管尺寸合适，不需要大穿刺切口，降低穿刺口血管损伤。该产品适用于去除外周血管系统中的血栓。 | 2年
|  | 配置大型 DSA机后，我院可以进行肺动脉取栓手术治疗，该耗材为手术所需耗材。 | 无 | 否 | ② | 16 | 肺动脉血栓抽吸导管、肺动脉血栓清除系统（注册证名称：外周血栓抽吸导管） | 520010120 | 苏州中天医疗器械科技有限公司 | 国械注准20233031276 | C0206290040001212602 | 是 | 议价 | 是 | 459227 | 2928922 | 18000 | 1根/盒 | 14800 | 外周血栓抽吸导管的产品优势：产品导管直径有4-12F，长度最长有145cm长，而且头型有弯头导管，能够深入到肺动脉二三级分支里进行血栓减容；而且头端柔软，全长9阶段渐变，能够不适用超硬导丝就可以引导到位，降低肺动脉损伤几率；导管尺寸合适，不需要大穿刺切口，降低穿刺口血管损伤。该产品适用于去除外周血管系统中的血栓。 | 2年
|  | 配置大型 DSA机后，我院可以进行肺动脉取栓手术治疗，该耗材为手术所需耗材。 | 无 | 否 | ② | 16 | 肺动脉血栓抽吸导管、肺动脉血栓清除系统（注册证名称：外周血栓抽吸导管） | 520012105MP | 苏州中天医疗器械科技有限公司 | 国械注准20233031276 | C0206290040001212602 | 是 | 议价 | 是 | 459227 | 2928923 | 18000 | 1根/盒 | 14800 | 外周血栓抽吸导管的产品优势：产品导管直径有4-12F，长度最长有145cm长，而且头型有弯头导管，能够深入到肺动脉二三级分支里进行血栓减容；而且头端柔软，全长9阶段渐变，能够不适用超硬导丝就可以引导到位，降低肺动脉损伤几率；导管尺寸合适，不需要大穿刺切口，降低穿刺口血管损伤。该产品适用于去除外周血管系统中的血栓。 | 2年
|  | 配置大型 DSA机后，我院可以进行肺动脉取栓手术治疗，该耗材为手术所需耗材。 | 无 | 否 | ② | 16 | 肺动脉血栓抽吸导管、肺动脉血栓清除系统（注册证名称：外周血栓抽吸导管） | 520005135 | 苏州中天医疗器械科技有限公司 | 国械注准20233031276 | C0206290040001212602 | 是 | 议价 | 是 | 459227 | 2928924 | 18000 | 1根/盒 | 14800 | 外周血栓抽吸导管的产品优势：产品导管直径有4-12F，长度最长有145cm长，而且头型有弯头导管，能够深入到肺动脉二三级分支里进行血栓减容；而且头端柔软，全长9阶段渐变，能够不适用超硬导丝就可以引导到位，降低肺动脉损伤几率；导管尺寸合适，不需要大穿刺切口，降低穿刺口血管损伤。该产品适用于去除外周血管系统中的血栓。 | 2年
|  | 配置大型 DSA机后，我院可以进行肺动脉取栓手术治疗，该耗材为手术所需耗材。 | 无 | 否 | ② | 16 | 肺动脉血栓抽吸导管、肺动脉血栓清除系统（注册证名称：外周血栓抽吸导管） | 520010090 | 苏州中天医疗器械科技有限公司 | 国械注准20233031276 | C0206290040001212602 | 是 | 议价 | 是 | 459227 | 2928925 | 18000 | 1根/盒 | 14800 | 外周血栓抽吸导管的产品优势：产品导管直径有4-12F，长度最长有145cm长，而且头型有弯头导管，能够深入到肺动脉二三级分支里进行血栓减容；而且头端柔软，全长9阶段渐变，能够不适用超硬导丝就可以引导到位，降低肺动脉损伤几率；导管尺寸合适，不需要大穿刺切口，降低穿刺口血管损伤。该产品适用于去除外周血管系统中的血栓。 | 2年
|  | 配置大型 DSA机后，我院可以进行肺动脉取栓手术治疗，该耗材为手术所需耗材。 | 无 | 否 | ② | 16 | 肺动脉血栓抽吸导管、肺动脉血栓清除系统（注册证名称：外周血栓抽吸导管） | 520007090MP | 苏州中天医疗器械科技有限公司 | 国械注准20233031276 | C0206290040001212602 | 是 | 议价 | 是 | 459227 | 2928926 | 18000 | 1根/盒 | 14800 | 外周血栓抽吸导管的产品优势：产品导管直径有4-12F，长度最长有145cm长，而且头型有弯头导管，能够深入到肺动脉二三级分支里进行血栓减容；而且头端柔软，全长9阶段渐变，能够不适用超硬导丝就可以引导到位，降低肺动脉损伤几率；导管尺寸合适，不需要大穿刺切口，降低穿刺口血管损伤。该产品适用于去除外周血管系统中的血栓。 | 2年
|  | 配置大型 DSA机后，我院可以进行肺动脉取栓手术治疗，该耗材为手术所需耗材。 | 无 | 否 | ② | 16 | 肺动脉血栓抽吸导管、肺动脉血栓清除系统（注册证名称：外周血栓抽吸导管） | 520012135 | 苏州中天医疗器械科技有限公司 | 国械注准20233031276 | C0206290040001212602 | 是 | 议价 | 是 | 459227 | 2928927 | 18000 | 1根/盒 | 14800 | 外周血栓抽吸导管的产品优势：产品导管直径有4-12F，长度最长有145cm长，而且头型有弯头导管，能够深入到肺动脉二三级分支里进行血栓减容；而且头端柔软，全长9阶段渐变，能够不适用超硬导丝就可以引导到位，降低肺动脉损伤几率；导管尺寸合适，不需要大穿刺切口，降低穿刺口血管损伤。该产品适用于去除外周血管系统中的血栓。 | 2年
|  | 配置大型 DSA机后，我院可以进行肺动脉取栓手术治疗，该耗材为手术所需耗材。 | 无 | 否 | ② | 16 | 肺动脉血栓抽吸导管、肺动脉血栓清除系统（注册证名称：外周血栓抽吸导管） | 520004105MP | 苏州中天医疗器械科技有限公司 | 国械注准20233031276 | C0206290040001212602 | 是 | 议价 | 是 | 459227 | 2928928 | 18000 | 1根/盒 | 14800 | 外周血栓抽吸导管的产品优势：产品导管直径有4-12F，长度最长有145cm长，而且头型有弯头导管，能够深入到肺动脉二三级分支里进行血栓减容；而且头端柔软，全长9阶段渐变，能够不适用超硬导丝就可以引导到位，降低肺动脉损伤几率；导管尺寸合适，不需要大穿刺切口，降低穿刺口血管损伤。该产品适用于去除外周血管系统中的血栓。 | 2年
|  | 配置大型 DSA机后，我院可以进行肺动脉取栓手术治疗，该耗材为手术所需耗材。 | 无 | 否 | ② | 16 | 肺动脉血栓抽吸导管、肺动脉血栓清除系统（注册证名称：外周血栓抽吸导管） | 520008145MP | 苏州中天医疗器械科技有限公司 | 国械注准20233031276 | C0206290040001212602 | 是 | 议价 | 是 | 459227 | 2928929 | 18000 | 1根/盒 | 14800 | 外周血栓抽吸导管的产品优势：产品导管直径有4-12F，长度最长有145cm长，而且头型有弯头导管，能够深入到肺动脉二三级分支里进行血栓减容；而且头端柔软，全长9阶段渐变，能够不适用超硬导丝就可以引导到位，降低肺动脉损伤几率；导管尺寸合适，不需要大穿刺切口，降低穿刺口血管损伤。该产品适用于去除外周血管系统中的血栓。 | 2年
|  | 配置大型 DSA机后，我院可以进行肺动脉取栓手术治疗，该耗材为手术所需耗材。 | 无 | 否 | ② | 16 | 肺动脉血栓抽吸导管、肺动脉血栓清除系统（注册证名称：外周血栓抽吸导管） | 520010120MP | 苏州中天医疗器械科技有限公司 | 国械注准20233031276 | C0206290040001212602 | 是 | 议价 | 是 | 459227 | 2928930 | 18000 | 1根/盒 | 14800 | 外周血栓抽吸导管的产品优势：产品导管直径有4-12F，长度最长有145cm长，而且头型有弯头导管，能够深入到肺动脉二三级分支里进行血栓减容；而且头端柔软，全长9阶段渐变，能够不适用超硬导丝就可以引导到位，降低肺动脉损伤几率；导管尺寸合适，不需要大穿刺切口，降低穿刺口血管损伤。该产品适用于去除外周血管系统中的血栓。 | 2年
|  | 配置大型 DSA机后，我院可以进行肺动脉取栓手术治疗，该耗材为手术所需耗材。 | 无 | 否 | ② | 16 | 肺动脉血栓抽吸导管、肺动脉血栓清除系统（注册证名称：外周血栓抽吸导管） | 520012105 | 苏州中天医疗器械科技有限公司 | 国械注准20233031276 | C0206290040001212602 | 是 | 议价 | 是 | 459227 | 2928931 | 18000 | 1根/盒 | 14800 | 外周血栓抽吸导管的产品优势：产品导管直径有4-12F，长度最长有145cm长，而且头型有弯头导管，能够深入到肺动脉二三级分支里进行血栓减容；而且头端柔软，全长9阶段渐变，能够不适用超硬导丝就可以引导到位，降低肺动脉损伤几率；导管尺寸合适，不需要大穿刺切口，降低穿刺口血管损伤。该产品适用于去除外周血管系统中的血栓。 | 2年
|  | 配置大型 DSA机后，我院可以进行肺动脉取栓手术治疗，该耗材为手术所需耗材。 | 无 | 否 | ② | 16 | 肺动脉血栓抽吸导管、肺动脉血栓清除系统（注册证名称：外周血栓抽吸导管） | 520005120 | 苏州中天医疗器械科技有限公司 | 国械注准20233031276 | C0206290040001212602 | 是 | 议价 | 是 | 459227 | 2928932 | 18000 | 1根/盒 | 14800 | 外周血栓抽吸导管的产品优势：产品导管直径有4-12F，长度最长有145cm长，而且头型有弯头导管，能够深入到肺动脉二三级分支里进行血栓减容；而且头端柔软，全长9阶段渐变，能够不适用超硬导丝就可以引导到位，降低肺动脉损伤几率；导管尺寸合适，不需要大穿刺切口，降低穿刺口血管损伤。该产品适用于去除外周血管系统中的血栓。 | 2年
|  | 配置大型 DSA机后，我院可以进行肺动脉取栓手术治疗，该耗材为手术所需耗材。 | 无 | 否 | ② | 16 | 肺动脉血栓抽吸导管、肺动脉血栓清除系统（注册证名称：外周血栓抽吸导管） | 520008145 | 苏州中天医疗器械科技有限公司 | 国械注准20233031276 | C0206290040001212602 | 是 | 议价 | 是 | 459227 | 2928933 | 18000 | 1根/盒 | 14800 | 外周血栓抽吸导管的产品优势：产品导管直径有4-12F，长度最长有145cm长，而且头型有弯头导管，能够深入到肺动脉二三级分支里进行血栓减容；而且头端柔软，全长9阶段渐变，能够不适用超硬导丝就可以引导到位，降低肺动脉损伤几率；导管尺寸合适，不需要大穿刺切口，降低穿刺口血管损伤。该产品适用于去除外周血管系统中的血栓。 | 2年
|  | 配置大型 DSA机后，我院可以进行肺动脉取栓手术治疗，该耗材为手术所需耗材。 | 无 | 否 | ② | 16 | 肺动脉血栓抽吸导管、肺动脉血栓清除系统（注册证名称：外周血栓抽吸导管） | 520012090MP | 苏州中天医疗器械科技有限公司 | 国械注准20233031276 | C0206290040001212602 | 是 | 议价 | 是 | 459227 | 2928934 | 18000 | 1根/盒 | 14800 | 外周血栓抽吸导管的产品优势：产品导管直径有4-12F，长度最长有145cm长，而且头型有弯头导管，能够深入到肺动脉二三级分支里进行血栓减容；而且头端柔软，全长9阶段渐变，能够不适用超硬导丝就可以引导到位，降低肺动脉损伤几率；导管尺寸合适，不需要大穿刺切口，降低穿刺口血管损伤。该产品适用于去除外周血管系统中的血栓。 | 2年
|  | 配置大型 DSA机后，我院可以进行肺动脉取栓手术治疗，该耗材为手术所需耗材。 | 无 | 否 | ② | 16 | 肺动脉血栓抽吸导管、肺动脉血栓清除系统（注册证名称：外周血栓抽吸导管） | 520008120 | 苏州中天医疗器械科技有限公司 | 国械注准20233031276 | C0206290040001212602 | 是 | 议价 | 是 | 459227 | 2928935 | 18000 | 1根/盒 | 14800 | 外周血栓抽吸导管的产品优势：产品导管直径有4-12F，长度最长有145cm长，而且头型有弯头导管，能够深入到肺动脉二三级分支里进行血栓减容；而且头端柔软，全长9阶段渐变，能够不适用超硬导丝就可以引导到位，降低肺动脉损伤几率；导管尺寸合适，不需要大穿刺切口，降低穿刺口血管损伤。该产品适用于去除外周血管系统中的血栓。 | 2年
|  | 配置大型 DSA机后，我院可以进行肺动脉取栓手术治疗，该耗材为手术所需耗材。 | 无 | 否 | ② | 16 | 肺动脉血栓抽吸导管、肺动脉血栓清除系统（注册证名称：外周血栓抽吸导管） | 520008135MP | 苏州中天医疗器械科技有限公司 | 国械注准20233031276 | C0206290040001212602 | 是 | 议价 | 是 | 459227 | 2928936 | 18000 | 1根/盒 | 14800 | 外周血栓抽吸导管的产品优势：产品导管直径有4-12F，长度最长有145cm长，而且头型有弯头导管，能够深入到肺动脉二三级分支里进行血栓减容；而且头端柔软，全长9阶段渐变，能够不适用超硬导丝就可以引导到位，降低肺动脉损伤几率；导管尺寸合适，不需要大穿刺切口，降低穿刺口血管损伤。该产品适用于去除外周血管系统中的血栓。 | 2年
|  | 配置大型 DSA机后，我院可以进行肺动脉取栓手术治疗，该耗材为手术所需耗材。 | 无 | 否 | ② | 16 | 肺动脉血栓抽吸导管、肺动脉血栓清除系统（注册证名称：外周血栓抽吸导管） | 520009145 | 苏州中天医疗器械科技有限公司 | 国械注准20233031276 | C0206290040001212602 | 是 | 议价 | 是 | 459227 | 2928937 | 18000 | 1根/盒 | 14800 | 外周血栓抽吸导管的产品优势：产品导管直径有4-12F，长度最长有145cm长，而且头型有弯头导管，能够深入到肺动脉二三级分支里进行血栓减容；而且头端柔软，全长9阶段渐变，能够不适用超硬导丝就可以引导到位，降低肺动脉损伤几率；导管尺寸合适，不需要大穿刺切口，降低穿刺口血管损伤。该产品适用于去除外周血管系统中的血栓。 | 2年
|  | 配置大型 DSA机后，我院可以进行肺动脉取栓手术治疗，该耗材为手术所需耗材。 | 无 | 否 | ② | 16 | 肺动脉血栓抽吸导管、肺动脉血栓清除系统（注册证名称：外周血栓抽吸导管） | 520006145MP | 苏州中天医疗器械科技有限公司 | 国械注准20233031276 | C0206290040001212602 | 是 | 议价 | 是 | 459227 | 2928938 | 18000 | 1根/盒 | 14800 | 外周血栓抽吸导管的产品优势：产品导管直径有4-12F，长度最长有145cm长，而且头型有弯头导管，能够深入到肺动脉二三级分支里进行血栓减容；而且头端柔软，全长9阶段渐变，能够不适用超硬导丝就可以引导到位，降低肺动脉损伤几率；导管尺寸合适，不需要大穿刺切口，降低穿刺口血管损伤。该产品适用于去除外周血管系统中的血栓。 | 2年
|  | 配置大型 DSA机后，我院可以进行肺动脉取栓手术治疗，该耗材为手术所需耗材。 | 无 | 否 | ② | 16 | 肺动脉血栓抽吸导管、肺动脉血栓清除系统（注册证名称：外周血栓抽吸导管用栓塞移除装置） | 521217150 | 苏州中天医疗器械科技有限公司 | 国械注准20233031688 | C0206290040001212602 | 是 | 议价 | 是 | 529353 | 3080615 | 8000 | 1套/盒 | 8000 | 外周血栓抽吸导管用栓塞移除装置的产品优势：产品具有碎栓型网篮和取栓型网篮两种设计，长度从120-210cm长，能够深入肺动脉二三级分支，进行血栓缠绕和碎栓功能，同时降低失血。在血管介入手术过程中配合血栓抽吸导管使用，用于移除导管内堵塞的栓塞物质。 | 2年
|  | 配置大型 DSA机后，我院可以进行肺动脉取栓手术治疗，该耗材为手术所需耗材。 | 无 | 否 | ② | 16 | 肺动脉血栓抽吸导管、肺动脉血栓清除系统（注册证名称：外周血栓抽吸导管用栓塞移除装置） | 521142120 | 苏州中天医疗器械科技有限公司 | 国械注准20233031688 | C0206290040001212602 | 是 | 议价 | 是 | 529354 | 3080616 | 8000 | 1套/盒 | 8000 | 外周血栓抽吸导管用栓塞移除装置的产品优势：产品具有碎栓型网篮和取栓型网篮两种设计，长度从120-210cm长，能够深入肺动脉二三级分支，进行血栓缠绕和碎栓功能，同时降低失血。在血管介入手术过程中配合血栓抽吸导管使用，用于移除导管内堵塞的栓塞物质。 | 2年
|  | 配置大型 DSA机后，我院可以进行肺动脉取栓手术治疗，该耗材为手术所需耗材。 | 无 | 否 | ② | 16 | 肺动脉血栓抽吸导管、肺动脉血栓清除系统（注册证名称：外周血栓抽吸导管用栓塞移除装置） | 521164210 | 苏州中天医疗器械科技有限公司 | 国械注准20233031688 | C0206290040001212602 | 是 | 议价 | 是 | 529355 | 3080617 | 8000 | 1套/盒 | 8000 | 外周血栓抽吸导管用栓塞移除装置的产品优势：产品具有碎栓型网篮和取栓型网篮两种设计，长度从120-210cm长，能够深入肺动脉二三级分支，进行血栓缠绕和碎栓功能，同时降低失血。在血管介入手术过程中配合血栓抽吸导管使用，用于移除导管内堵塞的栓塞物质。 | 2年
|  | 配置大型 DSA机后，我院可以进行肺动脉取栓手术治疗，该耗材为手术所需耗材。 | 无 | 否 | ② | 16 | 肺动脉血栓抽吸导管、肺动脉血栓清除系统（注册证名称：外周血栓抽吸导管用栓塞移除装置） | 521142210 | 苏州中天医疗器械科技有限公司 | 国械注准20233031688 | C0206290040001212602 | 是 | 议价 | 是 | 529356 | 3080618 | 8000 | 1套/盒 | 8000 | 外周血栓抽吸导管用栓塞移除装置的产品优势：产品具有碎栓型网篮和取栓型网篮两种设计，长度从120-210cm长，能够深入肺动脉二三级分支，进行血栓缠绕和碎栓功能，同时降低失血。在血管介入手术过程中配合血栓抽吸导管使用，用于移除导管内堵塞的栓塞物质。 | 2年
|  | 配置大型 DSA机后，我院可以进行肺动脉取栓手术治疗，该耗材为手术所需耗材。 | 无 | 否 | ② | 16 | 肺动脉血栓抽吸导管、肺动脉血栓清除系统（注册证名称：外周血栓抽吸导管用栓塞移除装置） | 521185120 | 苏州中天医疗器械科技有限公司 | 国械注准20233031688 | C0206290040001212602 | 是 | 议价 | 是 | 529357 | 3080619 | 8000 | 1套/盒 | 8000 | 外周血栓抽吸导管用栓塞移除装置的产品优势：产品具有碎栓型网篮和取栓型网篮两种设计，长度从120-210cm长，能够深入肺动脉二三级分支，进行血栓缠绕和碎栓功能，同时降低失血。在血管介入手术过程中配合血栓抽吸导管使用，用于移除导管内堵塞的栓塞物质。 | 2年
|  | 配置大型 DSA机后，我院可以进行肺动脉取栓手术治疗，该耗材为手术所需耗材。 | 无 | 否 | ② | 16 | 肺动脉血栓抽吸导管、肺动脉血栓清除系统（注册证名称：外周血栓抽吸导管用栓塞移除装置） | 521163150 | 苏州中天医疗器械科技有限公司 | 国械注准20233031688 | C0206290040001212602 | 是 | 议价 | 是 | 529358 | 3080621 | 8000 | 1套/盒 | 8000 | 外周血栓抽吸导管用栓塞移除装置的产品优势：产品具有碎栓型网篮和取栓型网篮两种设计，长度从120-210cm长，能够深入肺动脉二三级分支，进行血栓缠绕和碎栓功能，同时降低失血。在血管介入手术过程中配合血栓抽吸导管使用，用于移除导管内堵塞的栓塞物质。 | 2年
|  | 配置大型 DSA机后，我院可以进行肺动脉取栓手术治疗，该耗材为手术所需耗材。 | 无 | 否 | ② | 16 | 肺动脉血栓抽吸导管、肺动脉血栓清除系统（注册证名称：外周血栓抽吸导管用栓塞移除装置） | 521185210 | 苏州中天医疗器械科技有限公司 | 国械注准20233031688 | C0206290040001212602 | 是 | 议价 | 是 | 529360 | 3080622 | 8000 | 1套/盒 | 8000 | 外周血栓抽吸导管用栓塞移除装置的产品优势：产品具有碎栓型网篮和取栓型网篮两种设计，长度从120-210cm长，能够深入肺动脉二三级分支，进行血栓缠绕和碎栓功能，同时降低失血。在血管介入手术过程中配合血栓抽吸导管使用，用于移除导管内堵塞的栓塞物质。 | 2年
|  | 配置大型 DSA机后，我院可以进行肺动脉取栓手术治疗，该耗材为手术所需耗材。 | 无 | 否 | ② | 16 | 肺动脉血栓抽吸导管、肺动脉血栓清除系统（注册证名称：外周血栓抽吸导管用栓塞移除装置） | 521163120 | 苏州中天医疗器械科技有限公司 | 国械注准20233031688 | C0206290040001212602 | 是 | 议价 | 是 | 529361 | 3080623 | 8000 | 1套/盒 | 8000 | 外周血栓抽吸导管用栓塞移除装置的产品优势：产品具有碎栓型网篮和取栓型网篮两种设计，长度从120-210cm长，能够深入肺动脉二三级分支，进行血栓缠绕和碎栓功能，同时降低失血。在血管介入手术过程中配合血栓抽吸导管使用，用于移除导管内堵塞的栓塞物质。 | 2年
|  | 配置大型 DSA机后，我院可以进行肺动脉取栓手术治疗，该耗材为手术所需耗材。 | 无 | 否 | ② | 16 | 肺动脉血栓抽吸导管、肺动脉血栓清除系统（注册证名称：外周血栓抽吸导管用栓塞移除装置） | 521217120 | 苏州中天医疗器械科技有限公司 | 国械注准20233031688 | C0206290040001212602 | 是 | 议价 | 是 | 529362 | 3080624 | 8000 | 1套/盒 | 8000 | 外周血栓抽吸导管用栓塞移除装置的产品优势：产品具有碎栓型网篮和取栓型网篮两种设计，长度从120-210cm长，能够深入肺动脉二三级分支，进行血栓缠绕和碎栓功能，同时降低失血。在血管介入手术过程中配合血栓抽吸导管使用，用于移除导管内堵塞的栓塞物质。 | 2年
|  | 配置大型 DSA机后，我院可以进行肺动脉取栓手术治疗，该耗材为手术所需耗材。 | 无 | 否 | ② | 16 | 肺动脉血栓抽吸导管、肺动脉血栓清除系统（注册证名称：外周血栓抽吸导管用栓塞移除装置） | 521216150 | 苏州中天医疗器械科技有限公司 | 国械注准20233031688 | C0206290040001212602 | 是 | 议价 | 是 | 529363 | 3080625 | 8000 | 1套/盒 | 8000 | 外周血栓抽吸导管用栓塞移除装置的产品优势：产品具有碎栓型网篮和取栓型网篮两种设计，长度从120-210cm长，能够深入肺动脉二三级分支，进行血栓缠绕和碎栓功能，同时降低失血。在血管介入手术过程中配合血栓抽吸导管使用，用于移除导管内堵塞的栓塞物质。 | 2年
|  | 配置大型 DSA机后，我院可以进行肺动脉取栓手术治疗，该耗材为手术所需耗材。 | 无 | 否 | ② | 16 | 肺动脉血栓抽吸导管、肺动脉血栓清除系统（注册证名称：外周血栓抽吸导管用栓塞移除装置） | 521216210 | 苏州中天医疗器械科技有限公司 | 国械注准20233031688 | C0206290040001212602 | 是 | 议价 | 是 | 529364 | 3080626 | 8000 | 1套/盒 | 8000 | 外周血栓抽吸导管用栓塞移除装置的产品优势：产品具有碎栓型网篮和取栓型网篮两种设计，长度从120-210cm长，能够深入肺动脉二三级分支，进行血栓缠绕和碎栓功能，同时降低失血。在血管介入手术过程中配合血栓抽吸导管使用，用于移除导管内堵塞的栓塞物质。 | 2年
|  | 配置大型 DSA机后，我院可以进行肺动脉取栓手术治疗，该耗材为手术所需耗材。 | 无 | 否 | ② | 16 | 肺动脉血栓抽吸导管、肺动脉血栓清除系统（注册证名称：外周血栓抽吸导管用栓塞移除装置） | 521217210 | 苏州中天医疗器械科技有限公司 | 国械注准20233031688 | C0206290040001212602 | 是 | 议价 | 是 | 529365 | 3080627 | 8000 | 1套/盒 | 8000 | 外周血栓抽吸导管用栓塞移除装置的产品优势：产品具有碎栓型网篮和取栓型网篮两种设计，长度从120-210cm长，能够深入肺动脉二三级分支，进行血栓缠绕和碎栓功能，同时降低失血。在血管介入手术过程中配合血栓抽吸导管使用，用于移除导管内堵塞的栓塞物质。 | 2年
|  | 配置大型 DSA机后，我院可以进行肺动脉取栓手术治疗，该耗材为手术所需耗材。 | 无 | 否 | ② | 16 | 肺动脉血栓抽吸导管、肺动脉血栓清除系统（注册证名称：外周血栓抽吸导管用栓塞移除装置） | 521216120 | 苏州中天医疗器械科技有限公司 | 国械注准20233031688 | C0206290040001212602 | 是 | 议价 | 是 | 529366 | 3080628 | 8000 | 1套/盒 | 8000 | 外周血栓抽吸导管用栓塞移除装置的产品优势：产品具有碎栓型网篮和取栓型网篮两种设计，长度从120-210cm长，能够深入肺动脉二三级分支，进行血栓缠绕和碎栓功能，同时降低失血。在血管介入手术过程中配合血栓抽吸导管使用，用于移除导管内堵塞的栓塞物质。 | 2年
|  | 配置大型 DSA机后，我院可以进行肺动脉取栓手术治疗，该耗材为手术所需耗材。 | 无 | 否 | ② | 16 | 肺动脉血栓抽吸导管、肺动脉血栓清除系统（注册证名称：外周血栓抽吸导管用栓塞移除装置） | 521163210 | 苏州中天医疗器械科技有限公司 | 国械注准20233031688 | C0206290040001212602 | 是 | 议价 | 是 | 529367 | 3080629 | 8000 | 1套/盒 | 8000 | 外周血栓抽吸导管用栓塞移除装置的产品优势：产品具有碎栓型网篮和取栓型网篮两种设计，长度从120-210cm长，能够深入肺动脉二三级分支，进行血栓缠绕和碎栓功能，同时降低失血。在血管介入手术过程中配合血栓抽吸导管使用，用于移除导管内堵塞的栓塞物质。 | 2年
|  | 配置大型 DSA机后，我院可以进行肺动脉取栓手术治疗，该耗材为手术所需耗材。 | 无 | 否 | ② | 16 | 肺动脉血栓抽吸导管、肺动脉血栓清除系统（注册证名称：外周血栓抽吸导管用栓塞移除装置） | 521164120 | 苏州中天医疗器械科技有限公司 | 国械注准20233031688 | C0206290040001212602 | 是 | 议价 | 是 | 529368 | 3080630 | 8000 | 1套/盒 | 8000 | 外周血栓抽吸导管用栓塞移除装置的产品优势：产品具有碎栓型网篮和取栓型网篮两种设计，长度从120-210cm长，能够深入肺动脉二三级分支，进行血栓缠绕和碎栓功能，同时降低失血。在血管介入手术过程中配合血栓抽吸导管使用，用于移除导管内堵塞的栓塞物质。 | 2年
|  | 配置大型 DSA机后，我院可以进行肺动脉取栓手术治疗，该耗材为手术所需耗材。 | 无 | 否 | ② | 16 | 肺动脉血栓抽吸导管、肺动脉血栓清除系统（注册证名称：外周血栓抽吸导管用栓塞移除装置） | 521164150 | 苏州中天医疗器械科技有限公司 | 国械注准20233031688 | C0206290040001212602 | 是 | 议价 | 是 | 529369 | 3080631 | 8000 | 1套/盒 | 8000 | 外周血栓抽吸导管用栓塞移除装置的产品优势：产品具有碎栓型网篮和取栓型网篮两种设计，长度从120-210cm长，能够深入肺动脉二三级分支，进行血栓缠绕和碎栓功能，同时降低失血。在血管介入手术过程中配合血栓抽吸导管使用，用于移除导管内堵塞的栓塞物质。 | 2年
|  | 配置大型 DSA机后，我院可以进行肺动脉取栓手术治疗，该耗材为手术所需耗材。 | 无 | 否 | ② | 16 | 肺动脉血栓抽吸导管、肺动脉血栓清除系统（注册证名称：外周血栓抽吸导管用栓塞移除装置） | 521185150 | 苏州中天医疗器械科技有限公司 | 国械注准20233031688 | C0206290040001212602 | 是 | 议价 | 是 | 529370 | 3080632 | 8000 | 1套/盒 | 8000 | 外周血栓抽吸导管用栓塞移除装置的产品优势：产品具有碎栓型网篮和取栓型网篮两种设计，长度从120-210cm长，能够深入肺动脉二三级分支，进行血栓缠绕和碎栓功能，同时降低失血。在血管介入手术过程中配合血栓抽吸导管使用，用于移除导管内堵塞的栓塞物质。 | 2年
|  | 配置大型 DSA机后，我院可以进行肺动脉取栓手术治疗，该耗材为手术所需耗材。 | 无 | 否 | ② | 16 | 肺动脉血栓抽吸导管、肺动脉血栓清除系统（注册证名称：外周血栓抽吸导管用栓塞移除装置） | 521142150 | 苏州中天医疗器械科技有限公司 | 国械注准20233031688 | C0206290040001212602 | 是 | 议价 | 是 | 529371 | 3080633 | 8000 | 1套/盒 | 8000 | 外周血栓抽吸导管用栓塞移除装置的产品优势：产品具有碎栓型网篮和取栓型网篮两种设计，长度从120-210cm长，能够深入肺动脉二三级分支，进行血栓缠绕和碎栓功能，同时降低失血。在血管介入手术过程中配合血栓抽吸导管使用，用于移除导管内堵塞的栓塞物质。 | 2年
|  | 配置大型 DSA机后，我院可以进行肺动脉取栓手术治疗，该耗材为手术所需耗材。 | 无 | 否 | ③ | 16 | 肺动脉血栓抽吸导管、肺动脉血栓清除系统（注册证名称：肺动脉取栓系统） | 10-101 | 即通医疗科技（合肥）有限公司 (英纳瑞) | 国械注进20253030265 | C0206130011403624339 | 是 | 议价 | 是 | 130639334 | 400960081 | 50000 | 1根/盒 | 50000 | 抽吸导管： 大口径抽吸血栓，高效安全 取栓支架：处理肺动脉主干的附壁血栓 血液回收装置：回收患者抽吸出来的血液，无需担心术中失血量问题、保证手术效果与患者预后 静脉压迫止血器： 代替医生按压过程，提高效率。该产品适用于有下述情况之一的急性高危肺栓塞或伴临床恶化的中危肺栓塞的经导管血栓清除治疗：（1）有肺动脉主干或主要分支血栓，并存在高出血风险或溶栓禁忌的患者；（2）有肺动脉主干或主要分支血栓，并经溶栓或积极的内科治疗无效的患者。 | 2年
|  | 配置大型 DSA机后，我院可以进行肺动脉取栓手术治疗，该耗材为手术所需耗材。 | 无 | 否 | ③ | 16 | 肺动脉血栓抽吸导管、肺动脉血栓清除系统（注册证名称：肺动脉取栓系统） | 10-102 | 即通医疗科技（合肥）有限公司 (英纳瑞) | 国械注进20253030265 | C0206130011403624339 | 是 | 议价 | 是 | 130639333 | 400960080 | 50000 | 1根/盒 | 50000 | 抽吸导管： 大口径抽吸血栓，高效安全 取栓支架：处理肺动脉主干的附壁血栓 血液回收装置：回收患者抽吸出来的血液，无需担心术中失血量问题、保证手术效果与患者预后 静脉压迫止血器： 代替医生按压过程，提高效率。该产品适用于有下述情况之一的急性高危肺栓塞或伴临床恶化的中危肺栓塞的经导管血栓清除治疗：（1）有肺动脉主干或主要分支血栓，并存在高出血风险或溶栓禁忌的患者；（2）有肺动脉主干或主要分支血栓，并经溶栓或积极的内科治疗无效的患者。 | 2年
|  | 配置大型 DSA机后，我院可以进行肺动脉取栓手术治疗，该耗材为手术所需耗材。 | 无 | 否 | ③ | 16 | 肺动脉血栓抽吸导管、肺动脉血栓清除系统（注册证名称：肺动脉取栓系统） | 10-103 | 即通医疗科技（合肥）有限公司 (英纳瑞) | 国械注进20253030265 | C0206130011403624339 | 是 | 议价 | 是 | 130639335 | 400960082 | 50000 | 1根/盒 | 50000 | 抽吸导管： 大口径抽吸血栓，高效安全 取栓支架：处理肺动脉主干的附壁血栓 血液回收装置：回收患者抽吸出来的血液，无需担心术中失血量问题、保证手术效果与患者预后 静脉压迫止血器： 代替医生按压过程，提高效率。该产品适用于有下述情况之一的急性高危肺栓塞或伴临床恶化的中危肺栓塞的经导管血栓清除治疗：（1）有肺动脉主干或主要分支血栓，并存在高出血风险或溶栓禁忌的患者；（2）有肺动脉主干或主要分支血栓，并经溶栓或积极的内科治疗无效的患者。 | 2年
|  | 配置大型 DSA机后，我院可以进行肺动脉取栓手术治疗，该耗材为手术所需耗材。 | 无 | 否 | ③ | 16 | 肺动脉血栓抽吸导管、肺动脉血栓清除系统（注册证名称：肺动脉取栓系统） | 10-104 | 即通医疗科技（合肥）有限公司 (英纳瑞) | 国械注进20253030265 | C0206130011403624339 | 是 | 议价 | 是 | 130639321 | 400960068 | 50000 | 1根/盒 | 50000 | 抽吸导管： 大口径抽吸血栓，高效安全 取栓支架：处理肺动脉主干的附壁血栓 血液回收装置：回收患者抽吸出来的血液，无需担心术中失血量问题、保证手术效果与患者预后 静脉压迫止血器： 代替医生按压过程，提高效率。该产品适用于有下述情况之一的急性高危肺栓塞或伴临床恶化的中危肺栓塞的经导管血栓清除治疗：（1）有肺动脉主干或主要分支血栓，并存在高出血风险或溶栓禁忌的患者；（2）有肺动脉主干或主要分支血栓，并经溶栓或积极的内科治疗无效的患者。 | 2年
|  | 配置大型 DSA机后，我院可以进行肺动脉取栓手术治疗，该耗材为手术所需耗材。 | 无 | 否 | ③ | 16 | 肺动脉血栓抽吸导管、肺动脉血栓清除系统（注册证名称：肺动脉取栓系统） | 21-101 | 即通医疗科技（合肥）有限公司 (英纳瑞) | 国械注进20253030265 | C0206290040001224339 | 是 | 议价 | 是 | 130640711 | 400961458 | 61250 | 1根/盒 | 61250 | 抽吸导管： 大口径抽吸血栓，高效安全 取栓支架：处理肺动脉主干的附壁血栓 血液回收装置：回收患者抽吸出来的血液，无需担心术中失血量问题、保证手术效果与患者预后 静脉压迫止血器： 代替医生按压过程，提高效率。该产品适用于有下述情况之一的急性高危肺栓塞或伴临床恶化的中危肺栓塞的经导管血栓清除治疗：（1）有肺动脉主干或主要分支血栓，并存在高出血风险或溶栓禁忌的患者；（2）有肺动脉主干或主要分支血栓，并经溶栓或积极的内科治疗无效的患者。 | 2年
|  | 配置大型 DSA机后，我院可以进行肺动脉取栓手术治疗，该耗材为手术所需耗材。 | 无 | 否 | ③ | 16 | 肺动脉血栓抽吸导管、肺动脉血栓清除系统（注册证名称：肺动脉取栓系统） | 21-201 | 即通医疗科技（合肥）有限公司 (英纳瑞) | 国械注进20253030265 | C0206290040001224339 | 是 | 议价 | 是 | 130640712 | 400961459 | 61250 | 1根/盒 | 61250 | 抽吸导管： 大口径抽吸血栓，高效安全 取栓支架：处理肺动脉主干的附壁血栓 血液回收装置：回收患者抽吸出来的血液，无需担心术中失血量问题、保证手术效果与患者预后 静脉压迫止血器： 代替医生按压过程，提高效率。该产品适用于有下述情况之一的急性高危肺栓塞或伴临床恶化的中危肺栓塞的经导管血栓清除治疗：（1）有肺动脉主干或主要分支血栓，并存在高出血风险或溶栓禁忌的患者；（2）有肺动脉主干或主要分支血栓，并经溶栓或积极的内科治疗无效的患者。 | 2年
|  | 配置大型 DSA机后，我院可以进行肺动脉取栓手术治疗，该耗材为手术所需耗材。 | 无 | 否 | ③ | 16 | 肺动脉血栓抽吸导管、肺动脉血栓清除系统（注册证名称：肺动脉取栓系统） | 22-101 | 即通医疗科技（合肥）有限公司 (英纳瑞) | 国械注进20253030265 | C0206290040001224339 | 是 | 议价 | 是 | 130640713 | 400961460 | 61250 | 1根/盒 | 61250 | 抽吸导管： 大口径抽吸血栓，高效安全 取栓支架：处理肺动脉主干的附壁血栓 血液回收装置：回收患者抽吸出来的血液，无需担心术中失血量问题、保证手术效果与患者预后 静脉压迫止血器： 代替医生按压过程，提高效率。该产品适用于有下述情况之一的急性高危肺栓塞或伴临床恶化的中危肺栓塞的经导管血栓清除治疗：（1）有肺动脉主干或主要分支血栓，并存在高出血风险或溶栓禁忌的患者；（2）有肺动脉主干或主要分支血栓，并经溶栓或积极的内科治疗无效的患者。 | 2年
|  | 配置大型 DSA机后，我院可以进行肺动脉取栓手术治疗，该耗材为手术所需耗材。 | 无 | 否 | ③ | 16 | 肺动脉血栓抽吸导管、肺动脉血栓清除系统（注册证名称：肺动脉取栓系统） | 25-101 | 即通医疗科技（合肥）有限公司 (英纳瑞) | 国械注进20253030265 | C0206290040001224339 | 是 | 议价 | 是 | 130640796 | 400961543 | 61250 | 1根/盒 | 61250 | 抽吸导管： 大口径抽吸血栓，高效安全 取栓支架：处理肺动脉主干的附壁血栓 血液回收装置：回收患者抽吸出来的血液，无需担心术中失血量问题、保证手术效果与患者预后 静脉压迫止血器： 代替医生按压过程，提高效率。该产品适用于有下述情况之一的急性高危肺栓塞或伴临床恶化的中危肺栓塞的经导管血栓清除治疗：（1）有肺动脉主干或主要分支血栓，并存在高出血风险或溶栓禁忌的患者；（2）有肺动脉主干或主要分支血栓，并经溶栓或积极的内科治疗无效的患者。 | 2年
|  | 配置大型 DSA机后，我院可以进行肺动脉取栓手术治疗，该耗材为手术所需耗材。 | 无 | 否 | ③ | 16 | 肺动脉血栓抽吸导管、肺动脉血栓清除系统（注册证名称：肺动脉取栓系统） | 80-101 | 即通医疗科技（合肥）有限公司 (英纳瑞) | 国械注进20253030265 | C0206490000000024339 | 是 | 议价 | 是 | 130640965 | 400961712 | 17500 | 1根/盒 | 17500 | 抽吸导管： 大口径抽吸血栓，高效安全 取栓支架：处理肺动脉主干的附壁血栓 血液回收装置：回收患者抽吸出来的血液，无需担心术中失血量问题、保证手术效果与患者预后 静脉压迫止血器： 代替医生按压过程，提高效率。该产品适用于有下述情况之一的急性高危肺栓塞或伴临床恶化的中危肺栓塞的经导管血栓清除治疗：（1）有肺动脉主干或主要分支血栓，并存在高出血风险或溶栓禁忌的患者；（2）有肺动脉主干或主要分支血栓，并经溶栓或积极的内科治疗无效的患者。 | 2年
|  | 配置大型 DSA机后，我院可以进行肺动脉取栓手术治疗，该耗材为手术所需耗材。 | 无 | 否 | ③ | 16 | 肺动脉血栓抽吸导管、肺动脉血栓清除系统（注册证名称：肺动脉取栓系统） | 99-102 | 即通医疗科技（合肥）有限公司 (英纳瑞) | 国械注进20253030265 | C0206490000000024339 | 是 | 议价 | 是 | 130640960 | 400961707 | 1500 | 1根/盒 | 1500 | 抽吸导管： 大口径抽吸血栓，高效安全 取栓支架：处理肺动脉主干的附壁血栓 血液回收装置：回收患者抽吸出来的血液，无需担心术中失血量问题、保证手术效果与患者预后 静脉压迫止血器： 代替医生按压过程，提高效率。该产品适用于有下述情况之一的急性高危肺栓塞或伴临床恶化的中危肺栓塞的经导管血栓清除治疗：（1）有肺动脉主干或主要分支血栓，并存在高出血风险或溶栓禁忌的患者；（2）有肺动脉主干或主要分支血栓，并经溶栓或积极的内科治疗无效的患者。 | 2年
|  | 配置大型 DSA机后，我院可以进行肺动脉取栓手术治疗，该耗材为手术所需耗材。 | 无 | 否 | ③ | 16 | 肺动脉血栓抽吸导管、肺动脉血栓清除系统（注册证名称：肺动脉取栓系统） | 70-102 | 即通医疗科技（合肥）有限公司 (英纳瑞) | 国械注进20253030265 | C0207120730000324339 | 是 | 议价 | 是 | 130640962 | 400961709 | 2500 | 1根/盒 | 2500 | 抽吸导管： 大口径抽吸血栓，高效安全 取栓支架：处理肺动脉主干的附壁血栓 血液回收装置：回收患者抽吸出来的血液，无需担心术中失血量问题、保证手术效果与患者预后 静脉压迫止血器： 代替医生按压过程，提高效率。该产品适用于有下述情况之一的急性高危肺栓塞或伴临床恶化的中危肺栓塞的经导管血栓清除治疗：（1）有肺动脉主干或主要分支血栓，并存在高出血风险或溶栓禁忌的患者；（2）有肺动脉主干或主要分支血栓，并经溶栓或积极的内科治疗无效的患者。 | 2年
|  | 配置大型 DSA机后，我院可以进行肺动脉取栓手术治疗，该耗材为手术所需耗材。 | 无 | 否 | ③ | 16 | 肺动脉血栓抽吸导管、肺动脉血栓清除系统（注册证名称：亲水涂层导管鞘） | 52-101 | 即通医疗科技（合肥）有限公司 (英纳瑞) | 国械注进20242030608 | C0206270150000224339 | 是 | 议价 | 是 | 130360205 | 400761647 | 6250 | 1根/盒 | 6250 | 亲水涂层导引鞘，为取栓系统提供器械通路、保护血管。该产品适用于有下述情况之一的急性高危肺栓塞或伴临床恶化的中危肺栓塞的经导管血栓清除治疗：（1）有肺动脉主干或主要分支血栓，并存在高出血风险或溶栓禁忌的患者；（13）有肺动脉主干或主要分支血栓，并经溶栓或积极的内科治疗无效的患者。 | 2年
|  | 配置大型 DSA机后，我院可以进行肺动脉取栓手术治疗，该耗材为手术所需耗材。 | 无 | 否 | ④ | 16 | 肺动脉取栓支架系统 | 16F | 北京管桥医疗科技有限公司 | 国械注准20253031283 | C02062900400008195640000 002 | 经皮穿刺动脉内取栓术/经皮静脉内血栓抽系术（是） | 议价 | 是 | 130641602 | 400962349 | 24000 | 1根/盒 | 22000 | 产品优势：1.加粗管腔轻松抽吸，三规格。2,三段设计，逐级传递，更安全。3.全亲水涂层，超润滑。适用范围：该产品适用于有下述情况之一的急性高危肺栓塞或伴临床恶化的中危肺栓塞的经导管血栓清除治疗：（1）有肺动脉主干或主要分支血栓，并存在高出血风险或溶栓禁忌的患者；（2）有肺动脉主干或主要分支血栓，并经溶栓或积极的内科治疗无效的患者。 | 7天
|  | 配置大型 DSA机后，我院可以进行肺动脉取栓手术治疗，该耗材为手术所需耗材。 | 无 | 否 | ④ | 16 | 肺动脉取栓支架系统 | 20F | 北京管桥医疗科技有限公司 | 国械注准20253031283 | C02062900400008195640000 001 | 经皮穿刺动脉内取栓术/经皮静脉内血栓抽系术（是） | 议价 | 是 | 130641601 | 400962348 | 24000 | 1根/盒 | 22000 | 产品优势：1.加粗管腔轻松抽吸，三规格。2,三段设计，逐级传递，更安全。3.全亲水涂层，超润滑。适用范围：该产品适用于有下述情况之一的急性高危肺栓塞或伴临床恶化的中危肺栓塞的经导管血栓清除治疗：（1）有肺动脉主干或主要分支血栓，并存在高出血风险或溶栓禁忌的患者；（3）有肺动脉主干或主要分支血栓，并经溶栓或积极的内科治疗无效的患者。 | 7天
|  | 配置大型 DSA机后，我院可以进行肺动脉取栓手术治疗，该耗材为手术所需耗材。 | 无 | 否 | ④ | 16 | 肺动脉取栓支架系统 | 24F | 北京管桥医疗科技有限公司 | 国械注准20253031283 | C02062900400008195640000 003 | 经皮穿刺动脉内取栓术/经皮静脉内血栓抽系术（是） | 议价 | 是 | 130641603 | 400962350 | 24000 | 1根/盒 | 22000 | 产品优势：1.加粗管腔轻松抽吸，三规格。2,三段设计，逐级传递，更安全。3.全亲水涂层，超润滑。适用范围：该产品适用于有下述情况之一的急性高危肺栓塞或伴临床恶化的中危肺栓塞的经导管血栓清除治疗：（1）有肺动脉主干或主要分支血栓，并存在高出血风险或溶栓禁忌的患者；（4）有肺动脉主干或主要分支血栓，并经溶栓或积极的内科治疗无效的患者。 | 7天
|  | 配置大型 DSA机后，我院可以进行肺动脉取栓手术治疗，该耗材为手术所需耗材。 | 无 | 否 | ④ | 16 | 肺动脉取栓支架系统 | 10mmx20mm | 北京管桥医疗科技有限公司 | 国械注准20253031283 | C02062900400012195640000 003 | 经皮穿刺动脉内取栓术/经皮静脉内血栓抽系术（是） | 议价 | 是 | 130641606 | 400962353 | 25000 | 1根/盒 | 23000 | 产品优势：1.八种规格型号。2.无导丝腔设计，自适应血管直径。3.独创7F管腔抽吸更有力。适用范围：该产品适用于有下述情况之一的急性高危肺栓塞或伴临床恶化的中危肺栓塞的经导管血栓清除治疗：（1）有肺动脉主干或主要分支血栓，并存在高出血风险或溶栓禁忌的患者；（2）有肺动脉主干或主要分支血栓，并经溶栓或积极的内科治疗无效的患者。 | 7天
|  | 配置大型 DSA机后，我院可以进行肺动脉取栓手术治疗，该耗材为手术所需耗材。 | 无 | 否 | ④ | 16 | 肺动脉取栓支架系统 | 10mmX26mm | 北京管桥医疗科技有限公司 | 国械注准20253031283 | C02062900400012195640000 004 | 经皮穿刺动脉内取栓术/经皮静脉内血栓抽系术（是） | 议价 | 是 | 130641607 | 400962354 | 25000 | 1根/盒 | 23000 | 产品优势：1.八种规格型号。2.无导丝腔设计，自适应血管直径。3.独创7F管腔抽吸更有力。适用范围：该产品适用于有下述情况之一的急性高危肺栓塞或伴临床恶化的中危肺栓塞的经导管血栓清除治疗：（1）有肺动脉主干或主要分支血栓，并存在高出血风险或溶栓禁忌的患者；（2）有肺动脉主干或主要分支血栓，并经溶栓或积极的内科治疗无效的患者。 | 7天
|  | 配置大型 DSA机后，我院可以进行肺动脉取栓手术治疗，该耗材为手术所需耗材。 | 无 | 否 | ④ | 16 | 肺动脉取栓支架系统 | 14mmX20mm | 北京管桥医疗科技有限公司 | 国械注准20253031283 | C02062900400012195640000 007 | 经皮穿刺动脉内取栓术/经皮静脉内血栓抽系术（是） | 议价 | 是 | 130641610 | 400962357 | 25000 | 1根/盒 | 23000 | 产品优势：1.八种规格型号。2.无导丝腔设计，自适应血管直径。3.独创7F管腔抽吸更有力。适用范围：该产品适用于有下述情况之一的急性高危肺栓塞或伴临床恶化的中危肺栓塞的经导管血栓清除治疗：（1）有肺动脉主干或主要分支血栓，并存在高出血风险或溶栓禁忌的患者；（3）有肺动脉主干或主要分支血栓，并经溶栓或积极的内科治疗无效的患者。 | 7天
|  | 配置大型 DSA机后，我院可以进行肺动脉取栓手术治疗，该耗材为手术所需耗材。 | 无 | 否 | ④ | 16 | 肺动脉取栓支架系统 | 14mmx26mm | 北京管桥医疗科技有限公司 | 国械注准20253031283 | C02062900400012195640000 008 | 经皮穿刺动脉内取栓术/经皮静脉内血栓抽系术（是） | 议价 | 是 | 130641611 | 400962358 | 25000 | 1根/盒 | 23000 | 产品优势：1.八种规格型号。2.无导丝腔设计，自适应血管直径。3.独创7F管腔抽吸更有力。适用范围：该产品适用于有下述情况之一的急性高危肺栓塞或伴临床恶化的中危肺栓塞的经导管血栓清除治疗：（1）有肺动脉主干或主要分支血栓，并存在高出血风险或溶栓禁忌的患者；（4）有肺动脉主干或主要分支血栓，并经溶栓或积极的内科治疗无效的患者。 | 7天
|  | 配置大型 DSA机后，我院可以进行肺动脉取栓手术治疗，该耗材为手术所需耗材。 | 无 | 否 | ④ | 16 | 肺动脉取栓支架系统 | 18mmx20mm | 北京管桥医疗科技有限公司 | 国械注准20253031283 | C02062900400012195640000 005 | 经皮穿刺动脉内取栓术/经皮静脉内血栓抽系术（是） | 议价 | 是 | 130641608 | 400962355 | 25000 | 1根/盒 | 23000 | 产品优势：1.八种规格型号。2.无导丝腔设计，自适应血管直径。3.独创7F管腔抽吸更有力。适用范围：该产品适用于有下述情况之一的急性高危肺栓塞或伴临床恶化的中危肺栓塞的经导管血栓清除治疗：（1）有肺动脉主干或主要分支血栓，并存在高出血风险或溶栓禁忌的患者；（5）有肺动脉主干或主要分支血栓，并经溶栓或积极的内科治疗无效的患者。 | 7天
|  | 配置大型 DSA机后，我院可以进行肺动脉取栓手术治疗，该耗材为手术所需耗材。 | 无 | 否 | ④ | 16 | 肺动脉取栓支架系统 | 18mmX27mm | 北京管桥医疗科技有限公司 | 国械注准20253031283 | C02062900400012195640000 002 | 经皮穿刺动脉内取栓术/经皮静脉内血栓抽系术（是） | 议价 | 是 | 130641605 | 400962352 | 25000 | 1根/盒 | 23000 | 产品优势：1.八种规格型号。2.无导丝腔设计，自适应血管直径。3.独创7F管腔抽吸更有力。适用范围：该产品适用于有下述情况之一的急性高危肺栓塞或伴临床恶化的中危肺栓塞的经导管血栓清除治疗：（1）有肺动脉主干或主要分支血栓，并存在高出血风险或溶栓禁忌的患者；（6）有肺动脉主干或主要分支血栓，并经溶栓或积极的内科治疗无效的患者。 | 7天
|  | 配置大型 DSA机后，我院可以进行肺动脉取栓手术治疗，该耗材为手术所需耗材。 | 无 | 否 | ④ | 16 | 肺动脉取栓支架系统 | 25mmX20mm | 北京管桥医疗科技有限公司 | 国械注准20253031283 | C02062900400012195640000 001 | 经皮穿刺动脉内取栓术/经皮静脉内血栓抽系术（是） | 议价 | 是 | 130641604 | 400962351 | 25000 | 1根/盒 | 23000 | 产品优势：1.八种规格型号。2.无导丝腔设计，自适应血管直径。3.独创7F管腔抽吸更有力。适用范围：该产品适用于有下述情况之一的急性高危肺栓塞或伴临床恶化的中危肺栓塞的经导管血栓清除治疗：（1）有肺动脉主干或主要分支血栓，并存在高出血风险或溶栓禁忌的患者；（7）有肺动脉主干或主要分支血栓，并经溶栓或积极的内科治疗无效的患者。 | 7天
|  | 配置大型 DSA机后，我院可以进行肺动脉取栓手术治疗，该耗材为手术所需耗材。 | 无 | 否 | ④ | 16 | 肺动脉取栓支架系统 | 25mmX38mm | 北京管桥医疗科技有限公司 | 国械注准20253031283 | C02062900400012195640000 006 | 经皮穿刺动脉内取栓术/经皮静脉内血栓抽系术（是） | 议价 | 是 | 130641609 | 400962356 | 25000 | 1根/盒 | 23000 | 产品优势：1.八种规格型号。2.无导丝腔设计，自适应血管直径。3.独创7F管腔抽吸更有力。适用范围：该产品适用于有下述情况之一的急性高危肺栓塞或伴临床恶化的中危肺栓塞的经导管血栓清除治疗：（1）有肺动脉主干或主要分支血栓，并存在高出血风险或溶栓禁忌的患者；（8）有肺动脉主干或主要分支血栓，并经溶栓或积极的内科治疗无效的患者。 | 7天
|  | 配置大型 DSA机后，我院可以进行肺动脉取栓手术治疗，该耗材为手术所需耗材。 | 无 | 否 | ⑤ | 16 | 肺动脉血栓清除系统-抽吸导管 | FVC-16-100 | 上海融脉医疗科技有限公司 | 国械注准20253030908 | C02062900400012246520000001 | 是 | 议价 | 是 | 130325871 | 400727059 | 26800.00元/套 | 1 根/套 | 26800 | 产品适用于有下述情况之一的急性高危肺栓塞或伴临床恶化的中适用范围危肺栓塞的经导管血栓清除治疗：(1)有肺动脉主干或主要分支血栓，并存在高出血风险或溶栓禁忌的患者；(2)有肺动脉主干或主要分支血栓，并经溶栓或积极的内科治疗无效的患者。 | 3天
|  | 配置大型 DSA机后，我院可以进行肺动脉取栓手术治疗，该耗材为手术所需耗材。 | 无 | 否 | ⑤ | 16 | 肺动脉血栓清除系统-抽吸导管 | FVC-20-090 | 上海融脉医疗科技有限公司 | 国械注准20253030908 | C02062900400012246520000002 | 是 | 议价 | 是 | 130325872 | 400727060 | 26800.00元/套 | 1 根/套 | 26800 | 产品适用于有下述情况之一的急性高危肺栓塞或伴临床恶化的中适用范围危肺栓塞的经导管血栓清除治疗：(1)有肺动脉主干或主要分支血栓，并存在高出血风险或溶栓禁忌的患者；(2)有肺动脉主干或主要分支血栓，并经溶栓或积极的内科治疗无效的患者。 | 3天
|  | 配置大型 DSA机后，我院可以进行肺动脉取栓手术治疗，该耗材为手术所需耗材。 | 无 | 否 | ⑤ | 16 | 肺动脉血栓清除系统-取栓支架导管 | FVS-06-10 | 上海融脉医疗科技有限公司 | 国械注准20253030908 | C02061300114036246520000001 | 是 | 议价 | 是 | 130325873 | 400727061 | 24800.00元/套 | 1 根/套 | 24800 | 产品适用于有下述情况之一的急性高危肺栓塞或伴临床恶化的中适用范围危肺栓塞的经导管血栓清除治疗：(1)有肺动脉主干或主要分支血栓，并存在高出血风险或溶栓禁忌的患者；(2)有肺动脉主干或主要分支血栓，并经溶栓或积极的内科治疗无效的患者。 | 3天
|  | 配置大型 DSA机后，我院可以进行肺动脉取栓手术治疗，该耗材为手术所需耗材。 | 无 | 否 | ⑤ | 16 | 肺动脉血栓清除系统-取栓支架导管 | FVS-10-14 | 上海融脉医疗科技有限公司 | 国械注准20253030908 | C02061300114036246520000002 | 是 | 议价 | 是 | 130325874 | 400727062 | 26800.00元/套 | 1 根/套 | 26800 | 产品适用于有下述情况之一的急性高危肺栓塞或伴临床恶化的中适用范围危肺栓塞的经导管血栓清除治疗：(1)有肺动脉主干或主要分支血栓，并存在高出血风险或溶栓禁忌的患者；(2)有肺动脉主干或主要分支血栓，并经溶栓或积极的内科治疗无效的患者。 | 3天
|  | 配置大型 DSA机后，我院可以进行肺动脉取栓手术治疗，该耗材为手术所需耗材。 | 无 | 否 | ⑤ | 16 | 肺动脉血栓清除系统-取栓支架导管 | FVS-14-19 | 上海融脉医疗科技有限公司 | 国械注准20253030908 | C02061300114036246520000003 | 是 | 议价 | 是 | 130325875 | 400727063 | 28800.00元/套 | 1 根/套 | 28800 | 产品适用于有下述情况之一的急性高危肺栓塞或伴临床恶化的中适用范围危肺栓塞的经导管血栓清除治疗：(1)有肺动脉主干或主要分支血栓，并存在高出血风险或溶栓禁忌的患者；(2)有肺动脉主干或主要分支血栓，并经溶栓或积极的内科治疗无效的患者。 | 3天
|  | 配置大型 DSA机后，我院可以进行肺动脉取栓手术治疗，该耗材为手术所需耗材。 | 无 | 否 | ⑥ | 16 | 肺动脉取栓系统 | BTW-PT-25 | 深圳佰特微医疗 科技有限公司 | 国械注准20253032249 | C02061300114036209580000001 | 能 | 议价 | 是 | 130985483 | 401304698 | 38500 | 1套/盒 | 38500 | 有下述情况之一的急性高危肺栓塞或伴临床恶化的中危肺栓塞的经导管血栓清除治疗：（1）有肺动脉主干或主要分支血栓，并存在高出血风险或溶栓禁忌的患者；（2）有肺动脉主干或主要分支血栓，并经溶栓或积极的内科治疗无效的患者。 | 3年
|  | 配置大型 DSA机后，我院可以进行肺动脉取栓手术治疗，该耗材为手术所需耗材。 | 无 | 否 | ⑥ | 16 | 肺动脉取栓系统 | FX18 | 深圳佰特微医疗 科技有限公司 | 国械注准20253032249 | C02062900400012209580000053 | 能 | 议价 | 是 | 130985472 | 401304687 | 14500 | 1套/盒 | 14500 | 有下述情况之一的急性高危肺栓塞或伴临床恶化的中危肺栓塞的经导管血栓清除治疗：（1）有肺动脉主干或主要分支血栓，并存在高出血风险或溶栓禁忌的患者；（2）有肺动脉主干或主要分支血栓，并经溶栓或积极的内科治疗无效的患者。 | 3年
|  | 配置大型 DSA机后，我院可以进行肺动脉取栓手术治疗，该耗材为手术所需耗材。 | 无 | 否 | ⑥ | 16 | 肺动脉取栓系统 | FX20 | 深圳佰特微医疗 科技有限公司 | 国械注准20253032249 | C02062900400012209580000054 | 能 | 议价 | 是 | 130985473 | 401304688 | 16500 | 1套/盒 | 16500 | 有下述情况之一的急性高危肺栓塞或伴临床恶化的中危肺栓塞的经导管血栓清除治疗：（1）有肺动脉主干或主要分支血栓，并存在高出血风险或溶栓禁忌的患者；（2）有肺动脉主干或主要分支血栓，并经溶栓或积极的内科治疗无效的患者。 | 3年
|  | 配置大型 DSA机后，我院可以进行肺动脉取栓手术治疗，该耗材为手术所需耗材。 | 无 | 否 | ⑥ | 16 | 肺动脉取栓系统 | FX24 | 深圳佰特微医疗 科技有限公司 | 国械注准20253032249 | C02062900400012209580000055 | 能 | 议价 | 是 | 130985474 | 401304689 | 26500 | 1套/盒 | 26500 | 有下述情况之一的急性高危肺栓塞或伴临床恶化的中危肺栓塞的经导管血栓清除治疗：（1）有肺动脉主干或主要分支血栓，并存在高出血风险或溶栓禁忌的患者；（2）有肺动脉主干或主要分支血栓，并经溶栓或积极的内科治疗无效的患者。 | 3年
|  | 配置大型 DSA机后，我院可以进行肺动脉取栓手术治疗，该耗材为手术所需耗材。 | 无 | 否 | ⑦ | 16 | 肺动脉取栓支架系统-血栓抽吸导管 | CX16 | 上海腾复医疗科技有限公司 | 国械注准20243031010 | C02062900400012216170000001 | 是 | 议价 | 是 | 1129099 | 00003810978 | 23900 | 1套/套 | 23900 | 产品优势：TendviaTMf肺动脉取栓支架系统是国内首款专门针对急性肺栓塞的介入取栓设计的创新医疗器械，具有手术风险小、效率高、整体治疗时间短等优势。产品以微创伤介入治疗的方式，经股静脉穿刺入路，通过大口径抽吸导管与盘状网篮式取栓装置协同作用，将肺动脉处的血栓清除出体外，达到快速开通肺动脉血管的治疗目的。相较于传统急性肺栓塞治疗手段，它既可有效避免采用溶栓药物治疗带来的大出血风险，也具有高血栓清除率，减少血栓残留导致的远期并发症等治疗优势。目前国内市场暂无设计和预期用途相似的其他同类产品上市。 适用范围：该产品适用于有下述情况之一的急性高危肺栓塞或伴临床恶化的中危肺栓塞的经导管血栓清除治疗：（1）有肺动脉主干或主要分支血栓，并存在高出血风险或溶栓禁忌的患者；（2）有肺动脉主干或主要分支血栓，并经溶栓或积极的内科治疗无效的患者。 | 5小时内
|  | 配置大型 DSA机后，我院可以进行肺动脉取栓手术治疗，该耗材为手术所需耗材。 | 无 | 否 | ⑦ | 16 | 肺动脉取栓支架系统-血栓抽吸导管 | CX20 | 上海腾复医疗科技有限公司 | 国械注准20243031010 | C02062900400012216170000002 | 是 | 议价 | 是 | 1129100 | 00003810979 | 25000 | 1套/套 | 25000 | 产品优势：TendviaTMf肺动脉取栓支架系统是国内首款专门针对急性肺栓塞的介入取栓设计的创新医疗器械，具有手术风险小、效率高、整体治疗时间短等优势。产品以微创伤介入治疗的方式，经股静脉穿刺入路，通过大口径抽吸导管与盘状网篮式取栓装置协同作用，将肺动脉处的血栓清除出体外，达到快速开通肺动脉血管的治疗目的。相较于传统急性肺栓塞治疗手段，它既可有效避免采用溶栓药物治疗带来的大出血风险，也具有高血栓清除率，减少血栓残留导致的远期并发症等治疗优势。目前国内市场暂无设计和预期用途相似的其他同类产品上市。 适用范围：该产品适用于有下述情况之一的急性高危肺栓塞或伴临床恶化的中危肺栓塞的经导管血栓清除治疗：（1）有肺动脉主干或主要分支血栓，并存在高出血风险或溶栓禁忌的患者；（2）有肺动脉主干或主要分支血栓，并经溶栓或积极的内科治疗无效的患者。 | 5小时内
|  | 配置大型 DSA机后，我院可以进行肺动脉取栓手术治疗，该耗材为手术所需耗材。 | 无 | 否 | ⑦ | 16 | 肺动脉取栓支架系统-血栓抽吸导管 | CX24 | 上海腾复医疗科技有限公司 | 国械注准20243031010 | C02062900400012216170000003 | 是 | 议价 | 是 | 1129101 | 00003810980 | 26700 | 1套/套 | 26700 | 产品优势：TendviaTMf肺动脉取栓支架系统是国内首款专门针对急性肺栓塞的介入取栓设计的创新医疗器械，具有手术风险小、效率高、整体治疗时间短等优势。产品以微创伤介入治疗的方式，经股静脉穿刺入路，通过大口径抽吸导管与盘状网篮式取栓装置协同作用，将肺动脉处的血栓清除出体外，达到快速开通肺动脉血管的治疗目的。相较于传统急性肺栓塞治疗手段，它既可有效避免采用溶栓药物治疗带来的大出血风险，也具有高血栓清除率，减少血栓残留导致的远期并发症等治疗优势。目前国内市场暂无设计和预期用途相似的其他同类产品上市。 适用范围：该产品适用于有下述情况之一的急性高危肺栓塞或伴临床恶化的中危肺栓塞的经导管血栓清除治疗：（1）有肺动脉主干或主要分支血栓，并存在高出血风险或溶栓禁忌的患者；（2）有肺动脉主干或主要分支血栓，并经溶栓或积极的内科治疗无效的患者。 | 5小时内
|  | 配置大型 DSA机后，我院可以进行肺动脉取栓手术治疗，该耗材为手术所需耗材。 | 无 | 否 | ⑦ | 16 | 肺动脉取栓支架系统-肺动脉取栓支架 | TF-06-10 | 上海腾复医疗科技有限公司 | 国械注准20243031010 | C02061300114036216170000001 | 是 | 议价 | 是 | 1129102 | 00003810981 | 25900 | 1套/套 | 25900 | 产品优势：TendviaTMf肺动脉取栓支架系统是国内首款专门针对急性肺栓塞的介入取栓设计的创新医疗器械，具有手术风险小、效率高、整体治疗时间短等优势。产品以微创伤介入治疗的方式，经股静脉穿刺入路，通过大口径抽吸导管与盘状网篮式取栓装置协同作用，将肺动脉处的血栓清除出体外，达到快速开通肺动脉血管的治疗目的。相较于传统急性肺栓塞治疗手段，它既可有效避免采用溶栓药物治疗带来的大出血风险，也具有高血栓清除率，减少血栓残留导致的远期并发症等治疗优势。目前国内市场暂无设计和预期用途相似的其他同类产品上市。 适用范围：该产品适用于有下述情况之一的急性高危肺栓塞或伴临床恶化的中危肺栓塞的经导管血栓清除治疗：（1）有肺动脉主干或主要分支血栓，并存在高出血风险或溶栓禁忌的患者；（2）有肺动脉主干或主要分支血栓，并经溶栓或积极的内科治疗无效的患者。 | 5小时内
|  | 配置大型 DSA机后，我院可以进行肺动脉取栓手术治疗，该耗材为手术所需耗材。 | 无 | 否 | ⑦ | 16 | 肺动脉取栓支架系统-肺动脉取栓支架 | TF-11-14 | 上海腾复医疗科技有限公司 | 国械注准20243031010 | C02061300114036216170000002 | 是 | 议价 | 是 | 1129103 | 00003810982 | 27000 | 1套/套 | 27000 | 产品优势：TendviaTMf肺动脉取栓支架系统是国内首款专门针对急性肺栓塞的介入取栓设计的创新医疗器械，具有手术风险小、效率高、整体治疗时间短等优势。产品以微创伤介入治疗的方式，经股静脉穿刺入路，通过大口径抽吸导管与盘状网篮式取栓装置协同作用，将肺动脉处的血栓清除出体外，达到快速开通肺动脉血管的治疗目的。相较于传统急性肺栓塞治疗手段，它既可有效避免采用溶栓药物治疗带来的大出血风险，也具有高血栓清除率，减少血栓残留导致的远期并发症等治疗优势。目前国内市场暂无设计和预期用途相似的其他同类产品上市。 适用范围：该产品适用于有下述情况之一的急性高危肺栓塞或伴临床恶化的中危肺栓塞的经导管血栓清除治疗：（1）有肺动脉主干或主要分支血栓，并存在高出血风险或溶栓禁忌的患者；（2）有肺动脉主干或主要分支血栓，并经溶栓或积极的内科治疗无效的患者。 | 5小时内
|  | 配置大型 DSA机后，我院可以进行肺动脉取栓手术治疗，该耗材为手术所需耗材。 | 无 | 否 | ⑦ | 16 | 肺动脉取栓支架系统-肺动脉取栓支架 | TF-15-18 | 上海腾复医疗科技有限公司 | 国械注准20243031010 | C02061300114036216170000003 | 是 | 议价 | 是 | 1129104 | 00003810983 | 29000 | 1套/套 | 29000 | 产品优势：TendviaTMf肺动脉取栓支架系统是国内首款专门针对急性肺栓塞的介入取栓设计的创新医疗器械，具有手术风险小、效率高、整体治疗时间短等优势。产品以微创伤介入治疗的方式，经股静脉穿刺入路，通过大口径抽吸导管与盘状网篮式取栓装置协同作用，将肺动脉处的血栓清除出体外，达到快速开通肺动脉血管的治疗目的。相较于传统急性肺栓塞治疗手段，它既可有效避免采用溶栓药物治疗带来的大出血风险，也具有高血栓清除率，减少血栓残留导致的远期并发症等治疗优势。目前国内市场暂无设计和预期用途相似的其他同类产品上市。 适用范围：该产品适用于有下述情况之一的急性高危肺栓塞或伴临床恶化的中危肺栓塞的经导管血栓清除治疗：（1）有肺动脉主干或主要分支血栓，并存在高出血风险或溶栓禁忌的患者；（2）有肺动脉主干或主要分支血栓，并经溶栓或积极的内科治疗无效的患者。 | 5小时内
|  | 配置大型 DSA机后，我院可以进行肺动脉取栓手术治疗，该耗材为手术所需耗材。 | 无 | 否 | ⑦ | 16 | 肺动脉取栓支架系统-肺动脉取栓支架 | TF-19-25 | 上海腾复医疗科技有限公司 | 国械注准20243031010 | C02061300114036216170000004 | 是 | 议价 | 是 | 1129105 | 00003810984 | 32800 | 1套/套 | 32800 | 产品优势：TendviaTMf肺动脉取栓支架系统是国内首款专门针对急性肺栓塞的介入取栓设计的创新医疗器械，具有手术风险小、效率高、整体治疗时间短等优势。产品以微创伤介入治疗的方式，经股静脉穿刺入路，通过大口径抽吸导管与盘状网篮式取栓装置协同作用，将肺动脉处的血栓清除出体外，达到快速开通肺动脉血管的治疗目的。相较于传统急性肺栓塞治疗手段，它既可有效避免采用溶栓药物治疗带来的大出血风险，也具有高血栓清除率，减少血栓残留导致的远期并发症等治疗优势。目前国内市场暂无设计和预期用途相似的其他同类产品上市。 适用范围：该产品适用于有下述情况之一的急性高危肺栓塞或伴临床恶化的中危肺栓塞的经导管血栓清除治疗：（1）有肺动脉主干或主要分支血栓，并存在高出血风险或溶栓禁忌的患者；（2）有肺动脉主干或主要分支血栓，并经溶栓或积极的内科治疗无效的患者。 | 5小时内
17 | 胸主动脉覆膜支架系统 | 开展主动脉腔内隔绝术所需相关耗材，且医院无同类产品。 | 无 | 否 | ① | 17 | 胸主动脉支架系统 | DM-TB-2424100 | 杭州唯强医疗科技有限公司 | 国械注准20223130685 | C02060500114014101560000622 | 能单独收费 | 议价 | 是 | 303741 | 937054 | 36000 | 1个/盒 | 36000 | 重建血流通道:在病变的主动脉内部搭建一个新的"管道"。.隔绝病变:将动脉瘤、夹层破口、溃疡等病变部位隔绝在高速血流之外，使其内部压力降低，形成血栓，从而达到防止破裂或进展的目的。 | 3天内
|  | 开展主动脉腔内隔绝术所需相关耗材，且医院无同类产品。 | 无 | 否 | ① | 17 | 胸主动脉支架系统 | DM-TB-2620100 | 杭州唯强医疗科技有限公司 | 国械注准20223130685 | C02060500114014101560000611 | 能单独收费 | 议价 | 是 | 303741 | 937057 | 36000 | 1个/盒 | 36000 | 重建血流通道:在病变的主动脉内部搭建一个新的"管道"。.隔绝病变:将动脉瘤、夹层破口、溃疡等病变部位隔绝在高速血流之外，使其内部压力降低，形成血栓，从而达到防止破裂或进展的目的。 | 3天内
|  | 开展主动脉腔内隔绝术所需相关耗材，且医院无同类产品。 | 无 | 否 | ① | 17 | 胸主动脉支架系统 | DM-TB-2622100 | 杭州唯强医疗科技有限公司 | 国械注准20223130685 | C02060500114014101560000538 | 能单独收费 | 议价 | 是 | 303741 | 937060 | 36000 | 1个/盒 | 36000 | 重建血流通道:在病变的主动脉内部搭建一个新的"管道"。.隔绝病变:将动脉瘤、夹层破口、溃疡等病变部位隔绝在高速血流之外，使其内部压力降低，形成血栓，从而达到防止破裂或进展的目的。 | 3天内
|  | 开展主动脉腔内隔绝术所需相关耗材，且医院无同类产品。 | 无 | 否 | ① | 17 | 胸主动脉支架系统 | DM-TB-2622160 | 杭州唯强医疗科技有限公司 | 国械注准20223130685 | C02060500114014101560000363 | 能单独收费 | 议价 | 是 | 303712 | 935280 | 41800 | 1个/盒 | 41800 | 重建血流通道:在病变的主动脉内部搭建一个新的"管道"。.隔绝病变:将动脉瘤、夹层破口、溃疡等病变部位隔绝在高速血流之外，使其内部压力降低，形成血栓，从而达到防止破裂或进展的目的。 | 3天内
|  | 开展主动脉腔内隔绝术所需相关耗材，且医院无同类产品。 | 无 | 否 | ① | 17 | 胸主动脉支架系统 | DM-TB-2622200 | 杭州唯强医疗科技有限公司 | 国械注准20223130685 | C02060500114014101560000102 | 能单独收费 | 议价 | 是 | 303701 | 934396 | 49800 | 1个/盒 | 49800 | 重建血流通道:在病变的主动脉内部搭建一个新的"管道"。.隔绝病变:将动脉瘤、夹层破口、溃疡等病变部位隔绝在高速血流之外，使其内部压力降低，形成血栓，从而达到防止破裂或进展的目的。 | 3天内
|  | 开展主动脉腔内隔绝术所需相关耗材，且医院无同类产品。 | 无 | 否 | ① | 17 | 胸主动脉支架系统 | DM-TB-2626100 | 杭州唯强医疗科技有限公司 | 国械注准20223130685 | C02060500114014101560000533 | 能单独收费 | 议价 | 是 | 303741 | 937063 | 36000 | 1个/盒 | 36000 | 重建血流通道:在病变的主动脉内部搭建一个新的"管道"。.隔绝病变:将动脉瘤、夹层破口、溃疡等病变部位隔绝在高速血流之外，使其内部压力降低，形成血栓，从而达到防止破裂或进展的目的。 | 3天内
|  | 开展主动脉腔内隔绝术所需相关耗材，且医院无同类产品。 | 无 | 否 | ① | 17 | 胸主动脉支架系统 | DM-TB-2626160 | 杭州唯强医疗科技有限公司 | 国械注准20223130685 | C02060500114014101560000374 | 能单独收费 | 议价 | 是 | 303712 | 935281 | 41800 | 1个/盒 | 41800 | 重建血流通道:在病变的主动脉内部搭建一个新的"管道"。.隔绝病变:将动脉瘤、夹层破口、溃疡等病变部位隔绝在高速血流之外，使其内部压力降低，形成血栓，从而达到防止破裂或进展的目的。 | 3天内
|  | 开展主动脉腔内隔绝术所需相关耗材，且医院无同类产品。 | 无 | 否 | ① | 17 | 胸主动脉支架系统 | DM-TB-2626200 | 杭州唯强医疗科技有限公司 | 国械注准20223130685 | C02060500114014101560000111 | 能单独收费 | 议价 | 是 | 303701 | 934397 | 49800 | 1个/盒 | 49800 | 重建血流通道:在病变的主动脉内部搭建一个新的"管道"。.隔绝病变:将动脉瘤、夹层破口、溃疡等病变部位隔绝在高速血流之外，使其内部压力降低，形成血栓，从而达到防止破裂或进展的目的。 | 3天内
|  | 开展主动脉腔内隔绝术所需相关耗材，且医院无同类产品。 | 无 | 否 | ① | 17 | 胸主动脉支架系统 | DM-TB-2820100 | 杭州唯强医疗科技有限公司 | 国械注准20223130685 | C02060500114014101560000635 | 能单独收费 | 议价 | 是 | 303741 | 937066 | 36000 | 1个/盒 | 36000 | 重建血流通道:在病变的主动脉内部搭建一个新的"管道"。.隔绝病变:将动脉瘤、夹层破口、溃疡等病变部位隔绝在高速血流之外，使其内部压力降低，形成血栓，从而达到防止破裂或进展的目的。 | 3天内
|  | 开展主动脉腔内隔绝术所需相关耗材，且医院无同类产品。 | 无 | 否 | ① | 17 | 胸主动脉支架系统 | DM-TB-2820160 | 杭州唯强医疗科技有限公司 | 国械注准20223130685 | C02060500114014101560000387 | 能单独收费 | 议价 | 是 | 303712 | 935282 | 41800 | 1个/盒 | 41800 | 重建血流通道:在病变的主动脉内部搭建一个新的"管道"。.隔绝病变:将动脉瘤、夹层破口、溃疡等病变部位隔绝在高速血流之外，使其内部压力降低，形成血栓，从而达到防止破裂或进展的目的。 | 3天内
|  | 开展主动脉腔内隔绝术所需相关耗材，且医院无同类产品。 | 无 | 否 | ① | 17 | 胸主动脉支架系统 | DM-TB-2820200 | 杭州唯强医疗科技有限公司 | 国械注准20223130685 | C02060500114014101560000103 | 能单独收费 | 议价 | 是 | 303701 | 934398 | 49800 | 1个/盒 | 49800 | 重建血流通道:在病变的主动脉内部搭建一个新的"管道"。.隔绝病变:将动脉瘤、夹层破口、溃疡等病变部位隔绝在高速血流之外，使其内部压力降低，形成血栓，从而达到防止破裂或进展的目的。 | 3天内
|  | 开展主动脉腔内隔绝术所需相关耗材，且医院无同类产品。 | 无 | 否 | ① | 17 | 胸主动脉支架系统 | DM-TB-2822100 | 杭州唯强医疗科技有限公司 | 国械注准20223130685 | C02060500114014101560000598 | 能单独收费 | 议价 | 是 | 303741 | 937069 | 36000 | 1个/盒 | 36000 | 重建血流通道:在病变的主动脉内部搭建一个新的"管道"。.隔绝病变:将动脉瘤、夹层破口、溃疡等病变部位隔绝在高速血流之外，使其内部压力降低，形成血栓，从而达到防止破裂或进展的目的。 | 3天内
|  | 开展主动脉腔内隔绝术所需相关耗材，且医院无同类产品。 | 无 | 否 | ① | 17 | 胸主动脉支架系统 | DM-TB-2822160 | 杭州唯强医疗科技有限公司 | 国械注准20223130685 | C02060500114014101560000365 | 能单独收费 | 议价 | 是 | 303712 | 935283 | 41800 | 1个/盒 | 41800 | 重建血流通道:在病变的主动脉内部搭建一个新的"管道"。.隔绝病变:将动脉瘤、夹层破口、溃疡等病变部位隔绝在高速血流之外，使其内部压力降低，形成血栓，从而达到防止破裂或进展的目的。 | 3天内
|  | 开展主动脉腔内隔绝术所需相关耗材，且医院无同类产品。 | 无 | 否 | ① | 17 | 胸主动脉支架系统 | DM-TB-2822200 | 杭州唯强医疗科技有限公司 | 国械注准20223130685 | C02060500114014101560000121 | 能单独收费 | 议价 | 是 | 303701 | 934399 | 49800 | 1个/盒 | 49800 | 重建血流通道:在病变的主动脉内部搭建一个新的"管道"。.隔绝病变:将动脉瘤、夹层破口、溃疡等病变部位隔绝在高速血流之外，使其内部压力降低，形成血栓，从而达到防止破裂或进展的目的。 | 3天内
|  | 开展主动脉腔内隔绝术所需相关耗材，且医院无同类产品。 | 无 | 否 | ① | 17 | 胸主动脉支架系统 | DM-TB-2824100 | 杭州唯强医疗科技有限公司 | 国械注准20223130685 | C02060500114014101560000642 | 能单独收费 | 议价 | 是 | 303741 | 937072 | 36000 | 1个/盒 | 36000 | 重建血流通道:在病变的主动脉内部搭建一个新的"管道"。.隔绝病变:将动脉瘤、夹层破口、溃疡等病变部位隔绝在高速血流之外，使其内部压力降低，形成血栓，从而达到防止破裂或进展的目的。 | 3天内
|  | 开展主动脉腔内隔绝术所需相关耗材，且医院无同类产品。 | 无 | 否 | ① | 17 | 胸主动脉支架系统 | DM-TB-2824160 | 杭州唯强医疗科技有限公司 | 国械注准20223130685 | C02060500114014101560000310 | 能单独收费 | 议价 | 是 | 303712 | 935284 | 41800 | 1个/盒 | 41800 | 重建血流通道:在病变的主动脉内部搭建一个新的"管道"。.隔绝病变:将动脉瘤、夹层破口、溃疡等病变部位隔绝在高速血流之外，使其内部压力降低，形成血栓，从而达到防止破裂或进展的目的。 | 3天内
|  | 开展主动脉腔内隔绝术所需相关耗材，且医院无同类产品。 | 无 | 否 | ① | 17 | 胸主动脉支架系统 | DM-TB-2824200 | 杭州唯强医疗科技有限公司 | 国械注准20223130685 | C02060500114014101560000115 | 能单独收费 | 议价 | 是 | 303701 | 934400 | 49800 | 1个/盒 | 49800 | 重建血流通道:在病变的主动脉内部搭建一个新的"管道"。.隔绝病变:将动脉瘤、夹层破口、溃疡等病变部位隔绝在高速血流之外，使其内部压力降低，形成血栓，从而达到防止破裂或进展的目的。 | 3天内
|  | 开展主动脉腔内隔绝术所需相关耗材，且医院无同类产品。 | 无 | 否 | ① | 17 | 胸主动脉支架系统 | DM-TB-2828100 | 杭州唯强医疗科技有限公司 | 国械注准20223130685 | C02060500114014101560000610 | 能单独收费 | 议价 | 是 | 303741 | 937075 | 36000 | 1个/盒 | 36000 | 重建血流通道:在病变的主动脉内部搭建一个新的"管道"。.隔绝病变:将动脉瘤、夹层破口、溃疡等病变部位隔绝在高速血流之外，使其内部压力降低，形成血栓，从而达到防止破裂或进展的目的。 | 3天内
|  | 开展主动脉腔内隔绝术所需相关耗材，且医院无同类产品。 | 无 | 否 | ① | 17 | 胸主动脉支架系统 | DM-TB-2828160 | 杭州唯强医疗科技有限公司 | 国械注准20223130685 | C02060500114014101560000300 | 能单独收费 | 议价 | 是 | 303712 | 935285 | 41800 | 1个/盒 | 41800 | 重建血流通道:在病变的主动脉内部搭建一个新的"管道"。.隔绝病变:将动脉瘤、夹层破口、溃疡等病变部位隔绝在高速血流之外，使其内部压力降低，形成血栓，从而达到防止破裂或进展的目的。 | 3天内
|  | 开展主动脉腔内隔绝术所需相关耗材，且医院无同类产品。 | 无 | 否 | ① | 17 | 胸主动脉支架系统 | DM-TB-2828200 | 杭州唯强医疗科技有限公司 | 国械注准20223130685 | C02060500114014101560000127 | 能单独收费 | 议价 | 是 | 303701 | 934401 | 49800 | 1个/盒 | 49800 | 重建血流通道:在病变的主动脉内部搭建一个新的"管道"。.隔绝病变:将动脉瘤、夹层破口、溃疡等病变部位隔绝在高速血流之外，使其内部压力降低，形成血栓，从而达到防止破裂或进展的目的。 | 3天内
|  | 开展主动脉腔内隔绝术所需相关耗材，且医院无同类产品。 | 无 | 否 | ① | 17 | 胸主动脉支架系统 | DM-TB-3022100 | 杭州唯强医疗科技有限公司 | 国械注准20223130685 | C02060500114014101560000639 | 能单独收费 | 议价 | 是 | 303741 | 937078 | 36000 | 1个/盒 | 36000 | 重建血流通道:在病变的主动脉内部搭建一个新的"管道"。.隔绝病变:将动脉瘤、夹层破口、溃疡等病变部位隔绝在高速血流之外，使其内部压力降低，形成血栓，从而达到防止破裂或进展的目的。 | 3天内
|  | 开展主动脉腔内隔绝术所需相关耗材，且医院无同类产品。 | 无 | 否 | ① | 17 | 胸主动脉支架系统 | DM-TB-3022160 | 杭州唯强医疗科技有限公司 | 国械注准20223130685 | C02060500114014101560000406 | 能单独收费 | 议价 | 是 | 303712 | 935286 | 41800 | 1个/盒 | 41800 | 重建血流通道:在病变的主动脉内部搭建一个新的"管道"。.隔绝病变:将动脉瘤、夹层破口、溃疡等病变部位隔绝在高速血流之外，使其内部压力降低，形成血栓，从而达到防止破裂或进展的目的。 | 3天内
|  | 开展主动脉腔内隔绝术所需相关耗材，且医院无同类产品。 | 无 | 否 | ① | 17 | 胸主动脉支架系统 | DM-TB-3022200 | 杭州唯强医疗科技有限公司 | 国械注准20223130685 | C02060500114014101560000099 | 能单独收费 | 议价 | 是 | 303701 | 934402 | 49800 | 1个/盒 | 49800 | 重建血流通道:在病变的主动脉内部搭建一个新的"管道"。.隔绝病变:将动脉瘤、夹层破口、溃疡等病变部位隔绝在高速血流之外，使其内部压力降低，形成血栓，从而达到防止破裂或进展的目的。 | 3天内
|  | 开展主动脉腔内隔绝术所需相关耗材，且医院无同类产品。 | 无 | 否 | ① | 17 | 胸主动脉支架系统 | DM-TB-3024100 | 杭州唯强医疗科技有限公司 | 国械注准20223130685 | C02060500114014101560000544 | 能单独收费 | 议价 | 是 | 303741 | 937081 | 36000 | 1个/盒 | 36000 | 重建血流通道:在病变的主动脉内部搭建一个新的"管道"。.隔绝病变:将动脉瘤、夹层破口、溃疡等病变部位隔绝在高速血流之外，使其内部压力降低，形成血栓，从而达到防止破裂或进展的目的。 | 3天内
|  | 开展主动脉腔内隔绝术所需相关耗材，且医院无同类产品。 | 无 | 否 | ① | 17 | 胸主动脉支架系统 | DM-TB-3024160 | 杭州唯强医疗科技有限公司 | 国械注准20223130685 | C02060500114014101560000302 | 能单独收费 | 议价 | 是 | 303712 | 935287 | 41800 | 1个/盒 | 41800 | 重建血流通道:在病变的主动脉内部搭建一个新的"管道"。.隔绝病变:将动脉瘤、夹层破口、溃疡等病变部位隔绝在高速血流之外，使其内部压力降低，形成血栓，从而达到防止破裂或进展的目的。 | 3天内
|  | 开展主动脉腔内隔绝术所需相关耗材，且医院无同类产品。 | 无 | 否 | ① | 17 | 胸主动脉支架系统 | DM-TB-3024200 | 杭州唯强医疗科技有限公司 | 国械注准20223130685 | C02060500114014101560000092 | 能单独收费 | 议价 | 是 | 303701 | 934403 | 49800 | 1个/盒 | 49800 | 重建血流通道:在病变的主动脉内部搭建一个新的"管道"。.隔绝病变:将动脉瘤、夹层破口、溃疡等病变部位隔绝在高速血流之外，使其内部压力降低，形成血栓，从而达到防止破裂或进展的目的。 | 3天内
|  | 开展主动脉腔内隔绝术所需相关耗材，且医院无同类产品。 | 无 | 否 | ① | 17 | 胸主动脉支架系统 | DM-TB-3026100 | 杭州唯强医疗科技有限公司 | 国械注准20223130685 | C02060500114014101560000574 | 能单独收费 | 议价 | 是 | 303741 | 937084 | 36000 | 1个/盒 | 36000 | 重建血流通道:在病变的主动脉内部搭建一个新的"管道"。.隔绝病变:将动脉瘤、夹层破口、溃疡等病变部位隔绝在高速血流之外，使其内部压力降低，形成血栓，从而达到防止破裂或进展的目的。 | 3天内
|  | 开展主动脉腔内隔绝术所需相关耗材，且医院无同类产品。 | 无 | 否 | ① | 17 | 胸主动脉支架系统 | DM-TB-3026160 | 杭州唯强医疗科技有限公司 | 国械注准20223130685 | C02060500114014101560000392 | 能单独收费 | 议价 | 是 | 303712 | 935288 | 41800 | 1个/盒 | 41800 | 重建血流通道:在病变的主动脉内部搭建一个新的"管道"。.隔绝病变:将动脉瘤、夹层破口、溃疡等病变部位隔绝在高速血流之外，使其内部压力降低，形成血栓，从而达到防止破裂或进展的目的。 | 3天内
|  | 开展主动脉腔内隔绝术所需相关耗材，且医院无同类产品。 | 无 | 否 | ① | 17 | 胸主动脉支架系统 | DM-TB-3026200 | 杭州唯强医疗科技有限公司 | 国械注准20223130685 | C02060500114014101560000094 | 能单独收费 | 议价 | 是 | 303701 | 934404 | 49800 | 1个/盒 | 49800 | 重建血流通道:在病变的主动脉内部搭建一个新的"管道"。.隔绝病变:将动脉瘤、夹层破口、溃疡等病变部位隔绝在高速血流之外，使其内部压力降低，形成血栓，从而达到防止破裂或进展的目的。 | 3天内
|  | 开展主动脉腔内隔绝术所需相关耗材，且医院无同类产品。 | 无 | 否 | ① | 17 | 胸主动脉支架系统 | DM-TB-3030100 | 杭州唯强医疗科技有限公司 | 国械注准20223130685 | C02060500114014101560000617 | 能单独收费 | 议价 | 是 | 303741 | 937087 | 36000 | 1个/盒 | 36000 | 重建血流通道:在病变的主动脉内部搭建一个新的"管道"。.隔绝病变:将动脉瘤、夹层破口、溃疡等病变部位隔绝在高速血流之外，使其内部压力降低，形成血栓，从而达到防止破裂或进展的目的。 | 3天内
|  | 开展主动脉腔内隔绝术所需相关耗材，且医院无同类产品。 | 无 | 否 | ① | 17 | 胸主动脉支架系统 | DM-TB-3030160 | 杭州唯强医疗科技有限公司 | 国械注准20223130685 | C02060500114014101560000348 | 能单独收费 | 议价 | 是 | 303712 | 935289 | 41800 | 1个/盒 | 41800 | 重建血流通道:在病变的主动脉内部搭建一个新的"管道"。.隔绝病变:将动脉瘤、夹层破口、溃疡等病变部位隔绝在高速血流之外，使其内部压力降低，形成血栓，从而达到防止破裂或进展的目的。 | 3天内
|  | 开展主动脉腔内隔绝术所需相关耗材，且医院无同类产品。 | 无 | 否 | ① | 17 | 胸主动脉支架系统 | DM-TB-3030200 | 杭州唯强医疗科技有限公司 | 国械注准20223130685 | C02060500114014101560000101 | 能单独收费 | 议价 | 是 | 303701 | 934405 | 49800 | 1个/盒 | 49800 | 重建血流通道:在病变的主动脉内部搭建一个新的"管道"。.隔绝病变:将动脉瘤、夹层破口、溃疡等病变部位隔绝在高速血流之外，使其内部压力降低，形成血栓，从而达到防止破裂或进展的目的。 | 3天内
|  | 开展主动脉腔内隔绝术所需相关耗材，且医院无同类产品。 | 无 | 否 | ① | 17 | 胸主动脉支架系统 | DM-TB-3224100 | 杭州唯强医疗科技有限公司 | 国械注准20223130685 | C02060500114014101560000593 | 能单独收费 | 议价 | 是 | 303741 | 937090 | 36000 | 1个/盒 | 36000 | 重建血流通道:在病变的主动脉内部搭建一个新的"管道"。.隔绝病变:将动脉瘤、夹层破口、溃疡等病变部位隔绝在高速血流之外，使其内部压力降低，形成血栓，从而达到防止破裂或进展的目的。 | 3天内
|  | 开展主动脉腔内隔绝术所需相关耗材，且医院无同类产品。 | 无 | 否 | ① | 17 | 胸主动脉支架系统 | DM-TB-3224160 | 杭州唯强医疗科技有限公司 | 国械注准20223130685 | C02060500114014101560000383 | 能单独收费 | 议价 | 是 | 303712 | 935290 | 41800 | 1个/盒 | 41800 | 重建血流通道:在病变的主动脉内部搭建一个新的"管道"。.隔绝病变:将动脉瘤、夹层破口、溃疡等病变部位隔绝在高速血流之外，使其内部压力降低，形成血栓，从而达到防止破裂或进展的目的。 | 3天内
|  | 开展主动脉腔内隔绝术所需相关耗材，且医院无同类产品。 | 无 | 否 | ① | 17 | 胸主动脉支架系统 | DM-TB-3224200 | 杭州唯强医疗科技有限公司 | 国械注准20223130685 | C02060500114014101560000112 | 能单独收费 | 议价 | 是 | 303701 | 934406 | 49800 | 1个/盒 | 49800 | 重建血流通道:在病变的主动脉内部搭建一个新的"管道"。.隔绝病变:将动脉瘤、夹层破口、溃疡等病变部位隔绝在高速血流之外，使其内部压力降低，形成血栓，从而达到防止破裂或进展的目的。 | 3天内
|  | 开展主动脉腔内隔绝术所需相关耗材，且医院无同类产品。 | 无 | 否 | ① | 17 | 胸主动脉支架系统 | DM-TB-3226100 | 杭州唯强医疗科技有限公司 | 国械注准20223130685 | C02060500114014101560000560 | 能单独收费 | 议价 | 是 | 303741 | 937093 | 36000 | 1个/盒 | 36000 | 重建血流通道:在病变的主动脉内部搭建一个新的"管道"。.隔绝病变:将动脉瘤、夹层破口、溃疡等病变部位隔绝在高速血流之外，使其内部压力降低，形成血栓，从而达到防止破裂或进展的目的。 | 3天内
|  | 开展主动脉腔内隔绝术所需相关耗材，且医院无同类产品。 | 无 | 否 | ① | 17 | 胸主动脉支架系统 | DM-TB-3226160 | 杭州唯强医疗科技有限公司 | 国械注准20223130685 | C02060500114014101560000307 | 能单独收费 | 议价 | 是 | 303712 | 935291 | 41800 | 1个/盒 | 41800 | 重建血流通道:在病变的主动脉内部搭建一个新的"管道"。.隔绝病变:将动脉瘤、夹层破口、溃疡等病变部位隔绝在高速血流之外，使其内部压力降低，形成血栓，从而达到防止破裂或进展的目的。 | 3天内
|  | 开展主动脉腔内隔绝术所需相关耗材，且医院无同类产品。 | 无 | 否 | ① | 17 | 胸主动脉支架系统 | DM-TB-3226200 | 杭州唯强医疗科技有限公司 | 国械注准20223130685 | C02060500114014101560000116 | 能单独收费 | 议价 | 是 | 303701 | 934407 | 49800 | 1个/盒 | 49800 | 重建血流通道:在病变的主动脉内部搭建一个新的"管道"。.隔绝病变:将动脉瘤、夹层破口、溃疡等病变部位隔绝在高速血流之外，使其内部压力降低，形成血栓，从而达到防止破裂或进展的目的。 | 3天内
|  | 开展主动脉腔内隔绝术所需相关耗材，且医院无同类产品。 | 无 | 否 | ① | 17 | 胸主动脉支架系统 | DM-TB-3228100 | 杭州唯强医疗科技有限公司 | 国械注准20223130685 | C02060500114014101560000542 | 能单独收费 | 议价 | 是 | 303741 | 937096 | 36000 | 1个/盒 | 36000 | 重建血流通道:在病变的主动脉内部搭建一个新的"管道"。.隔绝病变:将动脉瘤、夹层破口、溃疡等病变部位隔绝在高速血流之外，使其内部压力降低，形成血栓，从而达到防止破裂或进展的目的。 | 3天内
|  | 开展主动脉腔内隔绝术所需相关耗材，且医院无同类产品。 | 无 | 否 | ① | 17 | 胸主动脉支架系统 | DM-TB-3228160 | 杭州唯强医疗科技有限公司 | 国械注准20223130685 | C02060500114014101560000362 | 能单独收费 | 议价 | 是 | 303712 | 935292 | 41800 | 1个/盒 | 41800 | 重建血流通道:在病变的主动脉内部搭建一个新的"管道"。.隔绝病变:将动脉瘤、夹层破口、溃疡等病变部位隔绝在高速血流之外，使其内部压力降低，形成血栓，从而达到防止破裂或进展的目的。 | 3天内
|  | 开展主动脉腔内隔绝术所需相关耗材，且医院无同类产品。 | 无 | 否 | ① | 17 | 胸主动脉支架系统 | DM-TB-3228200 | 杭州唯强医疗科技有限公司 | 国械注准20223130685 | C02060500114014101560000104 | 能单独收费 | 议价 | 是 | 303701 | 934408 | 49800 | 1个/盒 | 49800 | 重建血流通道:在病变的主动脉内部搭建一个新的"管道"。.隔绝病变:将动脉瘤、夹层破口、溃疡等病变部位隔绝在高速血流之外，使其内部压力降低，形成血栓，从而达到防止破裂或进展的目的。 | 3天内
|  | 开展主动脉腔内隔绝术所需相关耗材，且医院无同类产品。 | 无 | 否 | ① | 17 | 胸主动脉支架系统 | DM-TB-3232100 | 杭州唯强医疗科技有限公司 | 国械注准20223130685 | C02060500114014101560000605 | 能单独收费 | 议价 | 是 | 303741 | 937099 | 36000 | 1个/盒 | 36000 | 重建血流通道:在病变的主动脉内部搭建一个新的"管道"。.隔绝病变:将动脉瘤、夹层破口、溃疡等病变部位隔绝在高速血流之外，使其内部压力降低，形成血栓，从而达到防止破裂或进展的目的。 | 3天内
|  | 开展主动脉腔内隔绝术所需相关耗材，且医院无同类产品。 | 无 | 否 | ① | 17 | 胸主动脉支架系统 | DM-TB-3232160 | 杭州唯强医疗科技有限公司 | 国械注准20223130685 | C02060500114014101560000309 | 能单独收费 | 议价 | 是 | 303712 | 935293 | 41800 | 1个/盒 | 41800 | 重建血流通道:在病变的主动脉内部搭建一个新的"管道"。.隔绝病变:将动脉瘤、夹层破口、溃疡等病变部位隔绝在高速血流之外，使其内部压力降低，形成血栓，从而达到防止破裂或进展的目的。 | 3天内
|  | 开展主动脉腔内隔绝术所需相关耗材，且医院无同类产品。 | 无 | 否 | ① | 17 | 胸主动脉支架系统 | DM-TB-3232200 | 杭州唯强医疗科技有限公司 | 国械注准20223130685 | C02060500114014101560000100 | 能单独收费 | 议价 | 是 | 303701 | 934409 | 49800 | 1个/盒 | 49800 | 重建血流通道:在病变的主动脉内部搭建一个新的"管道"。.隔绝病变:将动脉瘤、夹层破口、溃疡等病变部位隔绝在高速血流之外，使其内部压力降低，形成血栓，从而达到防止破裂或进展的目的。 | 3天内
|  | 开展主动脉腔内隔绝术所需相关耗材，且医院无同类产品。 | 无 | 否 | ① | 17 | 胸主动脉支架系统 | DM-TB-3426100 | 杭州唯强医疗科技有限公司 | 国械注准20223130685 | C02060500114014101560000588 | 能单独收费 | 议价 | 是 | 303741 | 937102 | 36000 | 1个/盒 | 36000 | 重建血流通道:在病变的主动脉内部搭建一个新的"管道"。.隔绝病变:将动脉瘤、夹层破口、溃疡等病变部位隔绝在高速血流之外，使其内部压力降低，形成血栓，从而达到防止破裂或进展的目的。 | 3天内
|  | 开展主动脉腔内隔绝术所需相关耗材，且医院无同类产品。 | 无 | 否 | ① | 17 | 胸主动脉支架系统 | DM-TB-3426160 | 杭州唯强医疗科技有限公司 | 国械注准20223130685 | C02060500114014101560000390 | 能单独收费 | 议价 | 是 | 303712 | 935294 | 41800 | 1个/盒 | 41800 | 重建血流通道:在病变的主动脉内部搭建一个新的"管道"。.隔绝病变:将动脉瘤、夹层破口、溃疡等病变部位隔绝在高速血流之外，使其内部压力降低，形成血栓，从而达到防止破裂或进展的目的。 | 3天内
|  | 开展主动脉腔内隔绝术所需相关耗材，且医院无同类产品。 | 无 | 否 | ① | 17 | 胸主动脉支架系统 | DM-TB-3426200 | 杭州唯强医疗科技有限公司 | 国械注准20223130685 | C02060500114014101560000113 | 能单独收费 | 议价 | 是 | 303701 | 934410 | 49800 | 1个/盒 | 49800 | 重建血流通道:在病变的主动脉内部搭建一个新的"管道"。.隔绝病变:将动脉瘤、夹层破口、溃疡等病变部位隔绝在高速血流之外，使其内部压力降低，形成血栓，从而达到防止破裂或进展的目的。 | 3天内
|  | 开展主动脉腔内隔绝术所需相关耗材，且医院无同类产品。 | 无 | 否 | ① | 17 | 胸主动脉支架系统 | DM-TB-3428100 | 杭州唯强医疗科技有限公司 | 国械注准20223130685 | C02060500114014101560000564 | 能单独收费 | 议价 | 是 | 303741 | 937105 | 36000 | 1个/盒 | 36000 | 重建血流通道:在病变的主动脉内部搭建一个新的"管道"。.隔绝病变:将动脉瘤、夹层破口、溃疡等病变部位隔绝在高速血流之外，使其内部压力降低，形成血栓，从而达到防止破裂或进展的目的。 | 3天内
|  | 开展主动脉腔内隔绝术所需相关耗材，且医院无同类产品。 | 无 | 否 | ① | 17 | 胸主动脉支架系统 | DM-TB-3428160 | 杭州唯强医疗科技有限公司 | 国械注准20223130685 | C02060500114014101560000397 | 能单独收费 | 议价 | 是 | 303712 | 935295 | 41800 | 1个/盒 | 41800 | 重建血流通道:在病变的主动脉内部搭建一个新的"管道"。.隔绝病变:将动脉瘤、夹层破口、溃疡等病变部位隔绝在高速血流之外，使其内部压力降低，形成血栓，从而达到防止破裂或进展的目的。 | 3天内
|  | 开展主动脉腔内隔绝术所需相关耗材，且医院无同类产品。 | 无 | 否 | ① | 17 | 胸主动脉支架系统 | DM-TB-3428200 | 杭州唯强医疗科技有限公司 | 国械注准20223130685 | C02060500114014101560000118 | 能单独收费 | 议价 | 是 | 303701 | 934411 | 49800 | 1个/盒 | 49800 | 重建血流通道:在病变的主动脉内部搭建一个新的"管道"。.隔绝病变:将动脉瘤、夹层破口、溃疡等病变部位隔绝在高速血流之外，使其内部压力降低，形成血栓，从而达到防止破裂或进展的目的。 | 3天内
|  | 开展主动脉腔内隔绝术所需相关耗材，且医院无同类产品。 | 无 | 否 | ① | 17 | 胸主动脉支架系统 | DM-TB-3430100 | 杭州唯强医疗科技有限公司 | 国械注准20223130685 | C02060500114014101560000641 | 能单独收费 | 议价 | 是 | 303741 | 937108 | 36000 | 1个/盒 | 36000 | 重建血流通道:在病变的主动脉内部搭建一个新的"管道"。.隔绝病变:将动脉瘤、夹层破口、溃疡等病变部位隔绝在高速血流之外，使其内部压力降低，形成血栓，从而达到防止破裂或进展的目的。 | 3天内
|  | 开展主动脉腔内隔绝术所需相关耗材，且医院无同类产品。 | 无 | 否 | ① | 17 | 胸主动脉支架系统 | DM-TB-3430160 | 杭州唯强医疗科技有限公司 | 国械注准20223130685 | C02060500114014101560000341 | 能单独收费 | 议价 | 是 | 303712 | 935296 | 41800 | 1个/盒 | 41800 | 重建血流通道:在病变的主动脉内部搭建一个新的"管道"。.隔绝病变:将动脉瘤、夹层破口、溃疡等病变部位隔绝在高速血流之外，使其内部压力降低，形成血栓，从而达到防止破裂或进展的目的。 | 3天内
|  | 开展主动脉腔内隔绝术所需相关耗材，且医院无同类产品。 | 无 | 否 | ① | 17 | 胸主动脉支架系统 | DM-TB-3434100 | 杭州唯强医疗科技有限公司 | 国械注准20223130685 | C02060500114014101560000614 | 能单独收费 | 议价 | 是 | 303741 | 937111 | 36000 | 1个/盒 | 36000 | 重建血流通道:在病变的主动脉内部搭建一个新的"管道"。.隔绝病变:将动脉瘤、夹层破口、溃疡等病变部位隔绝在高速血流之外，使其内部压力降低，形成血栓，从而达到防止破裂或进展的目的。 | 3天内
|  | 开展主动脉腔内隔绝术所需相关耗材，且医院无同类产品。 | 无 | 否 | ① | 17 | 胸主动脉支架系统 | DM-TB-3434160 | 杭州唯强医疗科技有限公司 | 国械注准20223130685 | C02060500114014101560000367 | 能单独收费 | 议价 | 是 | 303712 | 935297 | 41800 | 1个/盒 | 41800 | 重建血流通道:在病变的主动脉内部搭建一个新的"管道"。.隔绝病变:将动脉瘤、夹层破口、溃疡等病变部位隔绝在高速血流之外，使其内部压力降低，形成血栓，从而达到防止破裂或进展的目的。 | 3天内
|  | 开展主动脉腔内隔绝术所需相关耗材，且医院无同类产品。 | 无 | 否 | ① | 17 | 胸主动脉支架系统 | DM-TC-2420160 | 杭州唯强医疗科技有限公司 | 国械注准20223130685 | C02060500114014101560000173 | 能单独收费 | 议价 | 是 | 303785 | 937423 | 41800 | 1个/盒 | 41800 | 重建血流通道:在病变的主动脉内部搭建一个新的"管道"。.隔绝病变:将动脉瘤、夹层破口、溃疡等病变部位隔绝在高速血流之外，使其内部压力降低，形成血栓，从而达到防止破裂或进展的目的。 | 3天内
|  | 开展主动脉腔内隔绝术所需相关耗材，且医院无同类产品。 | 无 | 否 | ① | 17 | 胸主动脉支架系统 | DM-TC-2424100 | 杭州唯强医疗科技有限公司 | 国械注准20223130685 | C02060500114014101560000501 | 能单独收费 | 议价 | 是 | 303822 | 937648 | 36000 | 1个/盒 | 36000 | 重建血流通道:在病变的主动脉内部搭建一个新的"管道"。.隔绝病变:将动脉瘤、夹层破口、溃疡等病变部位隔绝在高速血流之外，使其内部压力降低，形成血栓，从而达到防止破裂或进展的目的。 | 3天内
|  | 开展主动脉腔内隔绝术所需相关耗材，且医院无同类产品。 | 无 | 否 | ① | 17 | 胸主动脉支架系统 | DM-TC-2424160 | 杭州唯强医疗科技有限公司 | 国械注准20223130685 | C02060500114014101560000209 | 能单独收费 | 议价 | 是 | 303785 | 937424 | 41800 | 1个/盒 | 41800 | 重建血流通道:在病变的主动脉内部搭建一个新的"管道"。.隔绝病变:将动脉瘤、夹层破口、溃疡等病变部位隔绝在高速血流之外，使其内部压力降低，形成血栓，从而达到防止破裂或进展的目的。 | 3天内
|  | 开展主动脉腔内隔绝术所需相关耗材，且医院无同类产品。 | 无 | 否 | ① | 17 | 胸主动脉支架系统 | DM-TC-2622100 | 杭州唯强医疗科技有限公司 | 国械注准20223130685 | C02060500114014101560000506 | 能单独收费 | 议价 | 是 | 303822 | 937651 | 36000 | 1个/盒 | 36000 | 重建血流通道:在病变的主动脉内部搭建一个新的"管道"。.隔绝病变:将动脉瘤、夹层破口、溃疡等病变部位隔绝在高速血流之外，使其内部压力降低，形成血栓，从而达到防止破裂或进展的目的。 | 3天内
|  | 开展主动脉腔内隔绝术所需相关耗材，且医院无同类产品。 | 无 | 否 | ① | 17 | 胸主动脉支架系统 | DM-TC-2622160 | 杭州唯强医疗科技有限公司 | 国械注准20223130685 | C02060500114014101560000185 | 能单独收费 | 议价 | 是 | 303785 | 937425 | 41800 | 1个/盒 | 41800 | 重建血流通道:在病变的主动脉内部搭建一个新的"管道"。.隔绝病变:将动脉瘤、夹层破口、溃疡等病变部位隔绝在高速血流之外，使其内部压力降低，形成血栓，从而达到防止破裂或进展的目的。 | 3天内
|  | 开展主动脉腔内隔绝术所需相关耗材，且医院无同类产品。 | 无 | 否 | ① | 17 | 胸主动脉支架系统 | DM-TC-2626100 | 杭州唯强医疗科技有限公司 | 国械注准20223130685 | C02060500114014101560000532 | 能单独收费 | 议价 | 是 | 303822 | 937654 | 36000 | 1个/盒 | 36000 | 重建血流通道:在病变的主动脉内部搭建一个新的"管道"。.隔绝病变:将动脉瘤、夹层破口、溃疡等病变部位隔绝在高速血流之外，使其内部压力降低，形成血栓，从而达到防止破裂或进展的目的。 | 3天内
|  | 开展主动脉腔内隔绝术所需相关耗材，且医院无同类产品。 | 无 | 否 | ① | 17 | 胸主动脉支架系统 | DM-TC-2626160 | 杭州唯强医疗科技有限公司 | 国械注准20223130685 | C02060500114014101560000250 | 能单独收费 | 议价 | 是 | 303785 | 937426 | 41800 | 1个/盒 | 41800 | 重建血流通道:在病变的主动脉内部搭建一个新的"管道"。.隔绝病变:将动脉瘤、夹层破口、溃疡等病变部位隔绝在高速血流之外，使其内部压力降低，形成血栓，从而达到防止破裂或进展的目的。 | 3天内
|  | 开展主动脉腔内隔绝术所需相关耗材，且医院无同类产品。 | 无 | 否 | ① | 17 | 胸主动脉支架系统 | DM-TC-2820100 | 杭州唯强医疗科技有限公司 | 国械注准20223130685 | C02060500114014101560000529 | 能单独收费 | 议价 | 是 | 303822 | 937657 | 36000 | 1个/盒 | 36000 | 重建血流通道:在病变的主动脉内部搭建一个新的"管道"。.隔绝病变:将动脉瘤、夹层破口、溃疡等病变部位隔绝在高速血流之外，使其内部压力降低，形成血栓，从而达到防止破裂或进展的目的。 | 3天内
|  | 开展主动脉腔内隔绝术所需相关耗材，且医院无同类产品。 | 无 | 否 | ① | 17 | 胸主动脉支架系统 | DM-TC-2820160 | 杭州唯强医疗科技有限公司 | 国械注准20223130685 | C02060500114014101560000166 | 能单独收费 | 议价 | 是 | 303775 | 937389 | 41800 | 1个/盒 | 41800 | 重建血流通道:在病变的主动脉内部搭建一个新的"管道"。.隔绝病变:将动脉瘤、夹层破口、溃疡等病变部位隔绝在高速血流之外，使其内部压力降低，形成血栓，从而达到防止破裂或进展的目的。 | 3天内
|  | 开展主动脉腔内隔绝术所需相关耗材，且医院无同类产品。 | 无 | 否 | ① | 17 | 胸主动脉支架系统 | DM-TC-2820200 | 杭州唯强医疗科技有限公司 | 国械注准20223130685 | C02060500114014101560000486 | 能单独收费 | 议价 | 是 | 303764 | 937304 | 49800 | 1个/盒 | 49800 | 重建血流通道:在病变的主动脉内部搭建一个新的"管道"。.隔绝病变:将动脉瘤、夹层破口、溃疡等病变部位隔绝在高速血流之外，使其内部压力降低，形成血栓，从而达到防止破裂或进展的目的。 | 3天内
|  | 开展主动脉腔内隔绝术所需相关耗材，且医院无同类产品。 | 无 | 否 | ① | 17 | 胸主动脉支架系统 | DM-TC-2820250 | 杭州唯强医疗科技有限公司 | 国械注准20223130685 | C02060500114014101560000468 | 能单独收费 | 议价 | 是 | 303760 | 937245 | 56000 | 1个/盒 | 56000 | 重建血流通道:在病变的主动脉内部搭建一个新的"管道"。.隔绝病变:将动脉瘤、夹层破口、溃疡等病变部位隔绝在高速血流之外，使其内部压力降低，形成血栓，从而达到防止破裂或进展的目的。 | 3天内
|  | 开展主动脉腔内隔绝术所需相关耗材，且医院无同类产品。 | 无 | 否 | ① | 17 | 胸主动脉支架系统 | DM-TC-2822100 | 杭州唯强医疗科技有限公司 | 国械注准20223130685 | C02060500114014101560000496 | 能单独收费 | 议价 | 是 | 303822 | 937660 | 36000 | 1个/盒 | 36000 | 重建血流通道:在病变的主动脉内部搭建一个新的"管道"。.隔绝病变:将动脉瘤、夹层破口、溃疡等病变部位隔绝在高速血流之外，使其内部压力降低，形成血栓，从而达到防止破裂或进展的目的。 | 3天内
|  | 开展主动脉腔内隔绝术所需相关耗材，且医院无同类产品。 | 无 | 否 | ① | 17 | 胸主动脉支架系统 | DM-TC-2822160 | 杭州唯强医疗科技有限公司 | 国械注准20223130685 | C02060500114014101560000284 | 能单独收费 | 议价 | 是 | 303775 | 937390 | 41800 | 1个/盒 | 41800 | 重建血流通道:在病变的主动脉内部搭建一个新的"管道"。.隔绝病变:将动脉瘤、夹层破口、溃疡等病变部位隔绝在高速血流之外，使其内部压力降低，形成血栓，从而达到防止破裂或进展的目的。 | 3天内
|  | 开展主动脉腔内隔绝术所需相关耗材，且医院无同类产品。 | 无 | 否 | ① | 17 | 胸主动脉支架系统 | DM-TC-2822200 | 杭州唯强医疗科技有限公司 | 国械注准20223130685 | C02060500114014101560000418 | 能单独收费 | 议价 | 是 | 303764 | 937305 | 49800 | 1个/盒 | 49800 | 重建血流通道:在病变的主动脉内部搭建一个新的"管道"。.隔绝病变:将动脉瘤、夹层破口、溃疡等病变部位隔绝在高速血流之外，使其内部压力降低，形成血栓，从而达到防止破裂或进展的目的。 | 3天内
|  | 开展主动脉腔内隔绝术所需相关耗材，且医院无同类产品。 | 无 | 否 | ① | 17 | 胸主动脉支架系统 | DM-TC-2822250 | 杭州唯强医疗科技有限公司 | 国械注准20223130685 | C02060500114014101560000441 | 能单独收费 | 议价 | 是 | 303760 | 937246 | 56000 | 1个/盒 | 56000 | 重建血流通道:在病变的主动脉内部搭建一个新的"管道"。.隔绝病变:将动脉瘤、夹层破口、溃疡等病变部位隔绝在高速血流之外，使其内部压力降低，形成血栓，从而达到防止破裂或进展的目的。 | 3天内
|  | 开展主动脉腔内隔绝术所需相关耗材，且医院无同类产品。 | 无 | 否 | ① | 17 | 胸主动脉支架系统 | DM-TC-2824100 | 杭州唯强医疗科技有限公司 | 国械注准20223130685 | C02060500114014101560000490 | 能单独收费 | 议价 | 是 | 303822 | 937663 | 36000 | 1个/盒 | 36000 | 重建血流通道:在病变的主动脉内部搭建一个新的"管道"。.隔绝病变:将动脉瘤、夹层破口、溃疡等病变部位隔绝在高速血流之外，使其内部压力降低，形成血栓，从而达到防止破裂或进展的目的。 | 3天内
|  | 开展主动脉腔内隔绝术所需相关耗材，且医院无同类产品。 | 无 | 否 | ① | 17 | 胸主动脉支架系统 | DM-TC-2824160 | 杭州唯强医疗科技有限公司 | 国械注准20223130685 | C02060500114014101560000236 | 能单独收费 | 议价 | 是 | 303785 | 937427 | 41800 | 1个/盒 | 41800 | 重建血流通道:在病变的主动脉内部搭建一个新的"管道"。.隔绝病变:将动脉瘤、夹层破口、溃疡等病变部位隔绝在高速血流之外，使其内部压力降低，形成血栓，从而达到防止破裂或进展的目的。 | 3天内
|  | 开展主动脉腔内隔绝术所需相关耗材，且医院无同类产品。 | 无 | 否 | ① | 17 | 胸主动脉支架系统 | DM-TC-2824200 | 杭州唯强医疗科技有限公司 | 国械注准20223130685 | C02060500114014101560000484 | 能单独收费 | 议价 | 是 | 303764 | 937306 | 49800 | 1个/盒 | 49800 | 重建血流通道:在病变的主动脉内部搭建一个新的"管道"。.隔绝病变:将动脉瘤、夹层破口、溃疡等病变部位隔绝在高速血流之外，使其内部压力降低，形成血栓，从而达到防止破裂或进展的目的。 | 3天内
|  | 开展主动脉腔内隔绝术所需相关耗材，且医院无同类产品。 | 无 | 否 | ① | 17 | 胸主动脉支架系统 | DM-TC-2824250 | 杭州唯强医疗科技有限公司 | 国械注准20223130685 | C02060500114014101560000437 | 能单独收费 | 议价 | 是 | 303760 | 937247 | 56000 | 1个/盒 | 56000 | 重建血流通道:在病变的主动脉内部搭建一个新的"管道"。.隔绝病变:将动脉瘤、夹层破口、溃疡等病变部位隔绝在高速血流之外，使其内部压力降低，形成血栓，从而达到防止破裂或进展的目的。 | 3天内
|  | 开展主动脉腔内隔绝术所需相关耗材，且医院无同类产品。 | 无 | 否 | ① | 17 | 胸主动脉支架系统 | DM-TC-2828100 | 杭州唯强医疗科技有限公司 | 国械注准20223130685 | C02060500114014101560000503 | 能单独收费 | 议价 | 是 | 303822 | 937666 | 36000 | 1个/盒 | 36000 | 重建血流通道:在病变的主动脉内部搭建一个新的"管道"。.隔绝病变:将动脉瘤、夹层破口、溃疡等病变部位隔绝在高速血流之外，使其内部压力降低，形成血栓，从而达到防止破裂或进展的目的。 | 3天内
|  | 开展主动脉腔内隔绝术所需相关耗材，且医院无同类产品。 | 无 | 否 | ① | 17 | 胸主动脉支架系统 | DM-TC-2828160 | 杭州唯强医疗科技有限公司 | 国械注准20223130685 | C02060500114014101560000214 | 能单独收费 | 议价 | 是 | 303785 | 937428 | 41800 | 1个/盒 | 41800 | 重建血流通道:在病变的主动脉内部搭建一个新的"管道"。.隔绝病变:将动脉瘤、夹层破口、溃疡等病变部位隔绝在高速血流之外，使其内部压力降低，形成血栓，从而达到防止破裂或进展的目的。 | 3天内
|  | 开展主动脉腔内隔绝术所需相关耗材，且医院无同类产品。 | 无 | 否 | ① | 17 | 胸主动脉支架系统 | DM-TC-2828200 | 杭州唯强医疗科技有限公司 | 国械注准20223130685 | C02060500114014101560000428 | 能单独收费 | 议价 | 是 | 303764 | 937307 | 49800 | 1个/盒 | 49800 | 重建血流通道:在病变的主动脉内部搭建一个新的"管道"。.隔绝病变:将动脉瘤、夹层破口、溃疡等病变部位隔绝在高速血流之外，使其内部压力降低，形成血栓，从而达到防止破裂或进展的目的。 | 3天内
|  | 开展主动脉腔内隔绝术所需相关耗材，且医院无同类产品。 | 无 | 否 | ① | 17 | 胸主动脉支架系统 | DM-TC-2828250 | 杭州唯强医疗科技有限公司 | 国械注准20223130685 | C02060500114014101560000452 | 能单独收费 | 议价 | 是 | 303760 | 937248 | 56000 | 1个/盒 | 56000 | 重建血流通道:在病变的主动脉内部搭建一个新的"管道"。.隔绝病变:将动脉瘤、夹层破口、溃疡等病变部位隔绝在高速血流之外，使其内部压力降低，形成血栓，从而达到防止破裂或进展的目的。 | 3天内
|  | 开展主动脉腔内隔绝术所需相关耗材，且医院无同类产品。 | 无 | 否 | ① | 17 | 胸主动脉支架系统 | DM-TC-3022100 | 杭州唯强医疗科技有限公司 | 国械注准20223130685 | C02060500114014101560000489 | 能单独收费 | 议价 | 是 | 303822 | 937669 | 36000 | 1个/盒 | 36000 | 重建血流通道:在病变的主动脉内部搭建一个新的"管道"。.隔绝病变:将动脉瘤、夹层破口、溃疡等病变部位隔绝在高速血流之外，使其内部压力降低，形成血栓，从而达到防止破裂或进展的目的。 | 3天内
|  | 开展主动脉腔内隔绝术所需相关耗材，且医院无同类产品。 | 无 | 否 | ① | 17 | 胸主动脉支架系统 | DM-TC-3022160 | 杭州唯强医疗科技有限公司 | 国械注准20223130685 | C02060500114014101560000144 | 能单独收费 | 议价 | 是 | 303775 | 937391 | 41800 | 1个/盒 | 41800 | 重建血流通道:在病变的主动脉内部搭建一个新的"管道"。.隔绝病变:将动脉瘤、夹层破口、溃疡等病变部位隔绝在高速血流之外，使其内部压力降低，形成血栓，从而达到防止破裂或进展的目的。 | 3天内
|  | 开展主动脉腔内隔绝术所需相关耗材，且医院无同类产品。 | 无 | 否 | ① | 17 | 胸主动脉支架系统 | DM-TC-3022200 | 杭州唯强医疗科技有限公司 | 国械注准20223130685 | C02060500114014101560000462 | 能单独收费 | 议价 | 是 | 303764 | 937308 | 49800 | 1个/盒 | 49800 | 重建血流通道:在病变的主动脉内部搭建一个新的"管道"。.隔绝病变:将动脉瘤、夹层破口、溃疡等病变部位隔绝在高速血流之外，使其内部压力降低，形成血栓，从而达到防止破裂或进展的目的。 | 3天内
|  | 开展主动脉腔内隔绝术所需相关耗材，且医院无同类产品。 | 无 | 否 | ① | 17 | 胸主动脉支架系统 | DM-TC-3022250 | 杭州唯强医疗科技有限公司 | 国械注准20223130685 | C02060500114014101560000449 | 能单独收费 | 议价 | 是 | 303760 | 937249 | 56000 | 1个/盒 | 56000 | 重建血流通道:在病变的主动脉内部搭建一个新的"管道"。.隔绝病变:将动脉瘤、夹层破口、溃疡等病变部位隔绝在高速血流之外，使其内部压力降低，形成血栓，从而达到防止破裂或进展的目的。 | 3天内
|  | 开展主动脉腔内隔绝术所需相关耗材，且医院无同类产品。 | 无 | 否 | ① | 17 | 胸主动脉支架系统 | DM-TC-3024100 | 杭州唯强医疗科技有限公司 | 国械注准20223130685 | C02060500114014101560000510 | 能单独收费 | 议价 | 是 | 303822 | 937672 | 36000 | 1个/盒 | 36000 | 重建血流通道:在病变的主动脉内部搭建一个新的"管道"。.隔绝病变:将动脉瘤、夹层破口、溃疡等病变部位隔绝在高速血流之外，使其内部压力降低，形成血栓，从而达到防止破裂或进展的目的。 | 3天内
|  | 开展主动脉腔内隔绝术所需相关耗材，且医院无同类产品。 | 无 | 否 | ① | 17 | 胸主动脉支架系统 | DM-TC-3024160 | 杭州唯强医疗科技有限公司 | 国械注准20223130685 | C02060500114014101560000199 | 能单独收费 | 议价 | 是 | 303775 | 937392 | 41800 | 1个/盒 | 41800 | 重建血流通道:在病变的主动脉内部搭建一个新的"管道"。.隔绝病变:将动脉瘤、夹层破口、溃疡等病变部位隔绝在高速血流之外，使其内部压力降低，形成血栓，从而达到防止破裂或进展的目的。 | 3天内
|  | 开展主动脉腔内隔绝术所需相关耗材，且医院无同类产品。 | 无 | 否 | ① | 17 | 胸主动脉支架系统 | DM-TC-3024200 | 杭州唯强医疗科技有限公司 | 国械注准20223130685 | C02060500114014101560000488 | 能单独收费 | 议价 | 是 | 303764 | 937309 | 49800 | 1个/盒 | 49800 | 重建血流通道:在病变的主动脉内部搭建一个新的"管道"。.隔绝病变:将动脉瘤、夹层破口、溃疡等病变部位隔绝在高速血流之外，使其内部压力降低，形成血栓，从而达到防止破裂或进展的目的。 | 3天内
|  | 开展主动脉腔内隔绝术所需相关耗材，且医院无同类产品。 | 无 | 否 | ① | 17 | 胸主动脉支架系统 | DM-TC-3024250 | 杭州唯强医疗科技有限公司 | 国械注准20223130685 | C02060500114014101560000417 | 能单独收费 | 议价 | 是 | 303760 | 937250 | 56000 | 1个/盒 | 56000 | 重建血流通道:在病变的主动脉内部搭建一个新的"管道"。.隔绝病变:将动脉瘤、夹层破口、溃疡等病变部位隔绝在高速血流之外，使其内部压力降低，形成血栓，从而达到防止破裂或进展的目的。 | 3天内
|  | 开展主动脉腔内隔绝术所需相关耗材，且医院无同类产品。 | 无 | 否 | ① | 17 | 胸主动脉支架系统 | DM-TC-3026100 | 杭州唯强医疗科技有限公司 | 国械注准20223130685 | C02060500114014101560000493 | 能单独收费 | 议价 | 是 | 303822 | 937675 | 36000 | 1个/盒 | 36000 | 重建血流通道:在病变的主动脉内部搭建一个新的"管道"。.隔绝病变:将动脉瘤、夹层破口、溃疡等病变部位隔绝在高速血流之外，使其内部压力降低，形成血栓，从而达到防止破裂或进展的目的。 | 3天内
|  | 开展主动脉腔内隔绝术所需相关耗材，且医院无同类产品。 | 无 | 否 | ① | 17 | 胸主动脉支架系统 | DM-TC-3026160 | 杭州唯强医疗科技有限公司 | 国械注准20223130685 | C02060500114014101560000192 | 能单独收费 | 议价 | 是 | 303785 | 937429 | 41800 | 1个/盒 | 41800 | 重建血流通道:在病变的主动脉内部搭建一个新的"管道"。.隔绝病变:将动脉瘤、夹层破口、溃疡等病变部位隔绝在高速血流之外，使其内部压力降低，形成血栓，从而达到防止破裂或进展的目的。 | 3天内
|  | 开展主动脉腔内隔绝术所需相关耗材，且医院无同类产品。 | 无 | 否 | ① | 17 | 胸主动脉支架系统 | DM-TC-3026200 | 杭州唯强医疗科技有限公司 | 国械注准20223130685 | C02060500114014101560000443 | 能单独收费 | 议价 | 是 | 303764 | 937310 | 49800 | 1个/盒 | 49800 | 重建血流通道:在病变的主动脉内部搭建一个新的"管道"。.隔绝病变:将动脉瘤、夹层破口、溃疡等病变部位隔绝在高速血流之外，使其内部压力降低，形成血栓，从而达到防止破裂或进展的目的。 | 3天内
|  | 开展主动脉腔内隔绝术所需相关耗材，且医院无同类产品。 | 无 | 否 | ① | 17 | 胸主动脉支架系统 | DM-TC-3026250 | 杭州唯强医疗科技有限公司 | 国械注准20223130685 | C02060500114014101560000424 | 能单独收费 | 议价 | 是 | 303760 | 937251 | 56000 | 1个/盒 | 56000 | 重建血流通道:在病变的主动脉内部搭建一个新的"管道"。.隔绝病变:将动脉瘤、夹层破口、溃疡等病变部位隔绝在高速血流之外，使其内部压力降低，形成血栓，从而达到防止破裂或进展的目的。 | 3天内
|  | 开展主动脉腔内隔绝术所需相关耗材，且医院无同类产品。 | 无 | 否 | ① | 17 | 胸主动脉支架系统 | DM-TC-3030100 | 杭州唯强医疗科技有限公司 | 国械注准20223130685 | C02060500114014101560000512 | 能单独收费 | 议价 | 是 | 303822 | 937678 | 36000 | 1个/盒 | 36000 | 重建血流通道:在病变的主动脉内部搭建一个新的"管道"。.隔绝病变:将动脉瘤、夹层破口、溃疡等病变部位隔绝在高速血流之外，使其内部压力降低，形成血栓，从而达到防止破裂或进展的目的。 | 3天内
|  | 开展主动脉腔内隔绝术所需相关耗材，且医院无同类产品。 | 无 | 否 | ① | 17 | 胸主动脉支架系统 | DM-TC-3030160 | 杭州唯强医疗科技有限公司 | 国械注准20223130685 | C02060500114014101560000239 | 能单独收费 | 议价 | 是 | 303785 | 937430 | 41800 | 1个/盒 | 41800 | 重建血流通道:在病变的主动脉内部搭建一个新的"管道"。.隔绝病变:将动脉瘤、夹层破口、溃疡等病变部位隔绝在高速血流之外，使其内部压力降低，形成血栓，从而达到防止破裂或进展的目的。 | 3天内
|  | 开展主动脉腔内隔绝术所需相关耗材，且医院无同类产品。 | 无 | 否 | ① | 17 | 胸主动脉支架系统 | DM-TC-3030200 | 杭州唯强医疗科技有限公司 | 国械注准20223130685 | C02060500114014101560000425 | 能单独收费 | 议价 | 是 | 303764 | 937311 | 49800 | 1个/盒 | 49800 | 重建血流通道:在病变的主动脉内部搭建一个新的"管道"。.隔绝病变:将动脉瘤、夹层破口、溃疡等病变部位隔绝在高速血流之外，使其内部压力降低，形成血栓，从而达到防止破裂或进展的目的。 | 3天内
|  | 开展主动脉腔内隔绝术所需相关耗材，且医院无同类产品。 | 无 | 否 | ① | 17 | 胸主动脉支架系统 | DM-TC-3030250 | 杭州唯强医疗科技有限公司 | 国械注准20223130685 | C02060500114014101560000450 | 能单独收费 | 议价 | 是 | 303760 | 937252 | 56000 | 1个/盒 | 56000 | 重建血流通道:在病变的主动脉内部搭建一个新的"管道"。.隔绝病变:将动脉瘤、夹层破口、溃疡等病变部位隔绝在高速血流之外，使其内部压力降低，形成血栓，从而达到防止破裂或进展的目的。 | 3天内
|  | 开展主动脉腔内隔绝术所需相关耗材，且医院无同类产品。 | 无 | 否 | ① | 17 | 胸主动脉支架系统 | DM-TC-3224100 | 杭州唯强医疗科技有限公司 | 国械注准20223130685 | C02060500114014101560000513 | 能单独收费 | 议价 | 是 | 303822 | 937681 | 36000 | 1个/盒 | 36000 | 重建血流通道:在病变的主动脉内部搭建一个新的"管道"。.隔绝病变:将动脉瘤、夹层破口、溃疡等病变部位隔绝在高速血流之外，使其内部压力降低，形成血栓，从而达到防止破裂或进展的目的。 | 3天内
|  | 开展主动脉腔内隔绝术所需相关耗材，且医院无同类产品。 | 无 | 否 | ① | 17 | 胸主动脉支架系统 | DM-TC-3224160 | 杭州唯强医疗科技有限公司 | 国械注准20223130685 | C02060500114014101560000274 | 能单独收费 | 议价 | 是 | 303775 | 937393 | 41800 | 1个/盒 | 41800 | 重建血流通道:在病变的主动脉内部搭建一个新的"管道"。.隔绝病变:将动脉瘤、夹层破口、溃疡等病变部位隔绝在高速血流之外，使其内部压力降低，形成血栓，从而达到防止破裂或进展的目的。 | 3天内
|  | 开展主动脉腔内隔绝术所需相关耗材，且医院无同类产品。 | 无 | 否 | ① | 17 | 胸主动脉支架系统 | DM-TC-3224200 | 杭州唯强医疗科技有限公司 | 国械注准20223130685 | C02060500114014101560000440 | 能单独收费 | 议价 | 是 | 303764 | 937312 | 49800 | 1个/盒 | 49800 | 重建血流通道:在病变的主动脉内部搭建一个新的"管道"。.隔绝病变:将动脉瘤、夹层破口、溃疡等病变部位隔绝在高速血流之外，使其内部压力降低，形成血栓，从而达到防止破裂或进展的目的。 | 3天内
|  | 开展主动脉腔内隔绝术所需相关耗材，且医院无同类产品。 | 无 | 否 | ① | 17 | 胸主动脉支架系统 | DM-TC-3224250 | 杭州唯强医疗科技有限公司 | 国械注准20223130685 | C02060500114014101560000430 | 能单独收费 | 议价 | 是 | 303760 | 937253 | 56000 | 1个/盒 | 56000 | 重建血流通道:在病变的主动脉内部搭建一个新的"管道"。.隔绝病变:将动脉瘤、夹层破口、溃疡等病变部位隔绝在高速血流之外，使其内部压力降低，形成血栓，从而达到防止破裂或进展的目的。 | 3天内
|  | 开展主动脉腔内隔绝术所需相关耗材，且医院无同类产品。 | 无 | 否 | ① | 17 | 胸主动脉支架系统 | DM-TC-3226100 | 杭州唯强医疗科技有限公司 | 国械注准20223130685 | C02060500114014101560000504 | 能单独收费 | 议价 | 是 | 303822 | 937684 | 36000 | 1个/盒 | 36000 | 重建血流通道:在病变的主动脉内部搭建一个新的"管道"。.隔绝病变:将动脉瘤、夹层破口、溃疡等病变部位隔绝在高速血流之外，使其内部压力降低，形成血栓，从而达到防止破裂或进展的目的。 | 3天内
|  | 开展主动脉腔内隔绝术所需相关耗材，且医院无同类产品。 | 无 | 否 | ① | 17 | 胸主动脉支架系统 | DM-TC-3226160 | 杭州唯强医疗科技有限公司 | 国械注准20223130685 | C02060500114014101560000259 | 能单独收费 | 议价 | 是 | 303775 | 937394 | 41800 | 1个/盒 | 41800 | 重建血流通道:在病变的主动脉内部搭建一个新的"管道"。.隔绝病变:将动脉瘤、夹层破口、溃疡等病变部位隔绝在高速血流之外，使其内部压力降低，形成血栓，从而达到防止破裂或进展的目的。 | 3天内
|  | 开展主动脉腔内隔绝术所需相关耗材，且医院无同类产品。 | 无 | 否 | ① | 17 | 胸主动脉支架系统 | DM-TC-3226200 | 杭州唯强医疗科技有限公司 | 国械注准20223130685 | C02060500114014101560000464 | 能单独收费 | 议价 | 是 | 303764 | 937313 | 49800 | 1个/盒 | 49800 | 重建血流通道:在病变的主动脉内部搭建一个新的"管道"。.隔绝病变:将动脉瘤、夹层破口、溃疡等病变部位隔绝在高速血流之外，使其内部压力降低，形成血栓，从而达到防止破裂或进展的目的。 | 3天内
|  | 开展主动脉腔内隔绝术所需相关耗材，且医院无同类产品。 | 无 | 否 | ① | 17 | 胸主动脉支架系统 | DM-TC-3226250 | 杭州唯强医疗科技有限公司 | 国械注准20223130685 | C02060500114014101560000481 | 能单独收费 | 议价 | 是 | 303760 | 937254 | 56000 | 1个/盒 | 56000 | 重建血流通道:在病变的主动脉内部搭建一个新的"管道"。.隔绝病变:将动脉瘤、夹层破口、溃疡等病变部位隔绝在高速血流之外，使其内部压力降低，形成血栓，从而达到防止破裂或进展的目的。 | 3天内
|  | 开展主动脉腔内隔绝术所需相关耗材，且医院无同类产品。 | 无 | 否 | ① | 17 | 胸主动脉支架系统 | DM-TC-3228100 | 杭州唯强医疗科技有限公司 | 国械注准20223130685 | C02060500114014101560000508 | 能单独收费 | 议价 | 是 | 303822 | 937687 | 36000 | 1个/盒 | 36000 | 重建血流通道:在病变的主动脉内部搭建一个新的"管道"。.隔绝病变:将动脉瘤、夹层破口、溃疡等病变部位隔绝在高速血流之外，使其内部压力降低，形成血栓，从而达到防止破裂或进展的目的。 | 3天内
|  | 开展主动脉腔内隔绝术所需相关耗材，且医院无同类产品。 | 无 | 否 | ① | 17 | 胸主动脉支架系统 | DM-TC-3228160 | 杭州唯强医疗科技有限公司 | 国械注准20223130685 | C02060500114014101560000180 | 能单独收费 | 议价 | 是 | 303785 | 937431 | 41800 | 1个/盒 | 41800 | 重建血流通道:在病变的主动脉内部搭建一个新的"管道"。.隔绝病变:将动脉瘤、夹层破口、溃疡等病变部位隔绝在高速血流之外，使其内部压力降低，形成血栓，从而达到防止破裂或进展的目的。 | 3天内
|  | 开展主动脉腔内隔绝术所需相关耗材，且医院无同类产品。 | 无 | 否 | ① | 17 | 胸主动脉支架系统 | DM-TC-3228200 | 杭州唯强医疗科技有限公司 | 国械注准20223130685 | C02060500114014101560000446 | 能单独收费 | 议价 | 是 | 303764 | 937314 | 49800 | 1个/盒 | 49800 | 重建血流通道:在病变的主动脉内部搭建一个新的"管道"。.隔绝病变:将动脉瘤、夹层破口、溃疡等病变部位隔绝在高速血流之外，使其内部压力降低，形成血栓，从而达到防止破裂或进展的目的。 | 3天内
|  | 开展主动脉腔内隔绝术所需相关耗材，且医院无同类产品。 | 无 | 否 | ① | 17 | 胸主动脉支架系统 | DM-TC-3228250 | 杭州唯强医疗科技有限公司 | 国械注准20223130685 | C02060500114014101560000421 | 能单独收费 | 议价 | 是 | 303760 | 937255 | 56000 | 1个/盒 | 56000 | 重建血流通道:在病变的主动脉内部搭建一个新的"管道"。.隔绝病变:将动脉瘤、夹层破口、溃疡等病变部位隔绝在高速血流之外，使其内部压力降低，形成血栓，从而达到防止破裂或进展的目的。 | 3天内
|  | 开展主动脉腔内隔绝术所需相关耗材，且医院无同类产品。 | 无 | 否 | ① | 17 | 胸主动脉支架系统 | DM-TC-3232100 | 杭州唯强医疗科技有限公司 | 国械注准20223130685 | C02060500114014101560000515 | 能单独收费 | 议价 | 是 | 303822 | 937690 | 36000 | 1个/盒 | 36000 | 重建血流通道:在病变的主动脉内部搭建一个新的"管道"。.隔绝病变:将动脉瘤、夹层破口、溃疡等病变部位隔绝在高速血流之外，使其内部压力降低，形成血栓，从而达到防止破裂或进展的目的。 | 3天内
|  | 开展主动脉腔内隔绝术所需相关耗材，且医院无同类产品。 | 无 | 否 | ① | 17 | 胸主动脉支架系统 | DM-TC-3232160 | 杭州唯强医疗科技有限公司 | 国械注准20223130685 | C02060500114014101560000138 | 能单独收费 | 议价 | 是 | 303785 | 937432 | 41800 | 1个/盒 | 41800 | 重建血流通道:在病变的主动脉内部搭建一个新的"管道"。.隔绝病变:将动脉瘤、夹层破口、溃疡等病变部位隔绝在高速血流之外，使其内部压力降低，形成血栓，从而达到防止破裂或进展的目的。 | 3天内
|  | 开展主动脉腔内隔绝术所需相关耗材，且医院无同类产品。 | 无 | 否 | ① | 17 | 胸主动脉支架系统 | DM-TC-3232200 | 杭州唯强医疗科技有限公司 | 国械注准20223130685 | C02060500114014101560000478 | 能单独收费 | 议价 | 是 | 303764 | 937315 | 49800 | 1个/盒 | 49800 | 重建血流通道:在病变的主动脉内部搭建一个新的"管道"。.隔绝病变:将动脉瘤、夹层破口、溃疡等病变部位隔绝在高速血流之外，使其内部压力降低，形成血栓，从而达到防止破裂或进展的目的。 | 3天内
|  | 开展主动脉腔内隔绝术所需相关耗材，且医院无同类产品。 | 无 | 否 | ① | 17 | 胸主动脉支架系统 | DM-TC-3232250 | 杭州唯强医疗科技有限公司 | 国械注准20223130685 | C02060500114014101560000476 | 能单独收费 | 议价 | 是 | 303760 | 937256 | 56000 | 1个/盒 | 56000 | 重建血流通道:在病变的主动脉内部搭建一个新的"管道"。.隔绝病变:将动脉瘤、夹层破口、溃疡等病变部位隔绝在高速血流之外，使其内部压力降低，形成血栓，从而达到防止破裂或进展的目的。 | 3天内
|  | 开展主动脉腔内隔绝术所需相关耗材，且医院无同类产品。 | 无 | 否 | ① | 17 | 胸主动脉支架系统 | DM-TC-3426160 | 杭州唯强医疗科技有限公司 | 国械注准20223130685 | C02060500114014101560000269 | 能单独收费 | 议价 | 是 | 303775 | 937395 | 41800 | 1个/盒 | 41800 | 重建血流通道:在病变的主动脉内部搭建一个新的"管道"。.隔绝病变:将动脉瘤、夹层破口、溃疡等病变部位隔绝在高速血流之外，使其内部压力降低，形成血栓，从而达到防止破裂或进展的目的。 | 3天内
|  | 开展主动脉腔内隔绝术所需相关耗材，且医院无同类产品。 | 无 | 否 | ① | 17 | 胸主动脉支架系统 | DM-TC-3426200 | 杭州唯强医疗科技有限公司 | 国械注准20223130685 | C02060500114014101560000426 | 能单独收费 | 议价 | 是 | 303764 | 937316 | 49800 | 1个/盒 | 49800 | 重建血流通道:在病变的主动脉内部搭建一个新的"管道"。.隔绝病变:将动脉瘤、夹层破口、溃疡等病变部位隔绝在高速血流之外，使其内部压力降低，形成血栓，从而达到防止破裂或进展的目的。 | 3天内
|  | 开展主动脉腔内隔绝术所需相关耗材，且医院无同类产品。 | 无 | 否 | ① | 17 | 胸主动脉支架系统 | DM-TC-3426250 | 杭州唯强医疗科技有限公司 | 国械注准20223130685 | C02060500114014101560000429 | 能单独收费 | 议价 | 是 | 303760 | 937257 | 56000 | 1个/盒 | 56000 | 重建血流通道:在病变的主动脉内部搭建一个新的"管道"。.隔绝病变:将动脉瘤、夹层破口、溃疡等病变部位隔绝在高速血流之外，使其内部压力降低，形成血栓，从而达到防止破裂或进展的目的。 | 3天内
|  | 开展主动脉腔内隔绝术所需相关耗材，且医院无同类产品。 | 无 | 否 | ① | 17 | 胸主动脉支架系统 | DM-TC-3428160 | 杭州唯强医疗科技有限公司 | 国械注准20223130685 | C02060500114014101560000279 | 能单独收费 | 议价 | 是 | 303775 | 937396 | 41800 | 1个/盒 | 41800 | 重建血流通道:在病变的主动脉内部搭建一个新的"管道"。.隔绝病变:将动脉瘤、夹层破口、溃疡等病变部位隔绝在高速血流之外，使其内部压力降低，形成血栓，从而达到防止破裂或进展的目的。 | 3天内
|  | 开展主动脉腔内隔绝术所需相关耗材，且医院无同类产品。 | 无 | 否 | ① | 17 | 胸主动脉支架系统 | DM-TC-3428200 | 杭州唯强医疗科技有限公司 | 国械注准20223130685 | C02060500114014101560000470 | 能单独收费 | 议价 | 是 | 303764 | 937317 | 49800 | 1个/盒 | 49800 | 重建血流通道:在病变的主动脉内部搭建一个新的"管道"。.隔绝病变:将动脉瘤、夹层破口、溃疡等病变部位隔绝在高速血流之外，使其内部压力降低，形成血栓，从而达到防止破裂或进展的目的。 | 3天内
|  | 开展主动脉腔内隔绝术所需相关耗材，且医院无同类产品。 | 无 | 否 | ① | 17 | 胸主动脉支架系统 | DM-TC-3428250 | 杭州唯强医疗科技有限公司 | 国械注准20223130685 | C02060500114014101560000472 | 能单独收费 | 议价 | 是 | 303760 | 937258 | 56000 | 1个/盒 | 56000 | 重建血流通道:在病变的主动脉内部搭建一个新的"管道"。.隔绝病变:将动脉瘤、夹层破口、溃疡等病变部位隔绝在高速血流之外，使其内部压力降低，形成血栓，从而达到防止破裂或进展的目的。 | 3天内
|  | 开展主动脉腔内隔绝术所需相关耗材，且医院无同类产品。 | 无 | 否 | ① | 17 | 胸主动脉支架系统 | DM-TC-3430160 | 杭州唯强医疗科技有限公司 | 国械注准20223130685 | C02060500114014101560000183 | 能单独收费 | 议价 | 是 | 303785 | 937433 | 41800 | 1个/盒 | 41800 | 重建血流通道:在病变的主动脉内部搭建一个新的"管道"。.隔绝病变:将动脉瘤、夹层破口、溃疡等病变部位隔绝在高速血流之外，使其内部压力降低，形成血栓，从而达到防止破裂或进展的目的。 | 3天内
|  | 开展主动脉腔内隔绝术所需相关耗材，且医院无同类产品。 | 无 | 否 | ① | 17 | 胸主动脉支架系统 | DM-TC-3430200 | 杭州唯强医疗科技有限公司 | 国械注准20223130685 | C02060500114014101560000453 | 能单独收费 | 议价 | 是 | 303764 | 937318 | 49800 | 1个/盒 | 49800 | 重建血流通道:在病变的主动脉内部搭建一个新的"管道"。.隔绝病变:将动脉瘤、夹层破口、溃疡等病变部位隔绝在高速血流之外，使其内部压力降低，形成血栓，从而达到防止破裂或进展的目的。 | 3天内
|  | 开展主动脉腔内隔绝术所需相关耗材，且医院无同类产品。 | 无 | 否 | ① | 17 | 胸主动脉支架系统 | DM-TC-3430250 | 杭州唯强医疗科技有限公司 | 国械注准20223130685 | C02060500114014101560000455 | 能单独收费 | 议价 | 是 | 303760 | 937259 | 56000 | 1个/盒 | 56000 | 重建血流通道:在病变的主动脉内部搭建一个新的"管道"。.隔绝病变:将动脉瘤、夹层破口、溃疡等病变部位隔绝在高速血流之外，使其内部压力降低，形成血栓，从而达到防止破裂或进展的目的。 | 3天内
|  | 开展主动脉腔内隔绝术所需相关耗材，且医院无同类产品。 | 无 | 否 | ① | 17 | 胸主动脉支架系统 | DM-TC-3434160 | 杭州唯强医疗科技有限公司 | 国械注准20223130685 | C02060500114014101560000249 | 能单独收费 | 议价 | 是 | 303785 | 937434 | 41800 | 1个/盒 | 41800 | 重建血流通道:在病变的主动脉内部搭建一个新的"管道"。.隔绝病变:将动脉瘤、夹层破口、溃疡等病变部位隔绝在高速血流之外，使其内部压力降低，形成血栓，从而达到防止破裂或进展的目的。 | 3天内
|  | 开展主动脉腔内隔绝术所需相关耗材，且医院无同类产品。 | 无 | 否 | ① | 17 | 胸主动脉支架系统 | DM-TC-3434200 | 杭州唯强医疗科技有限公司 | 国械注准20223130685 | C02060500114014101560000444 | 能单独收费 | 议价 | 是 | 303764 | 937319 | 49800 | 1个/盒 | 49800 | 重建血流通道:在病变的主动脉内部搭建一个新的"管道"。.隔绝病变:将动脉瘤、夹层破口、溃疡等病变部位隔绝在高速血流之外，使其内部压力降低，形成血栓，从而达到防止破裂或进展的目的。 | 3天内
|  | 开展主动脉腔内隔绝术所需相关耗材，且医院无同类产品。 | 无 | 否 | ① | 17 | 胸主动脉支架系统 | DM-TC-3434250 | 杭州唯强医疗科技有限公司 | 国械注准20223130685 | C02060500114014101560000458 | 能单独收费 | 议价 | 是 | 303760 | 937260 | 56000 | 1个/盒 | 56000 | 重建血流通道:在病变的主动脉内部搭建一个新的"管道"。.隔绝病变:将动脉瘤、夹层破口、溃疡等病变部位隔绝在高速血流之外，使其内部压力降低，形成血栓，从而达到防止破裂或进展的目的。 | 3天内
|  | 开展主动脉腔内隔绝术所需相关耗材，且医院无同类产品。 | 无 | 否 | ① | 17 | 胸主动脉支架系统 | DM-TC-3628160 | 杭州唯强医疗科技有限公司 | 国械注准20223130685 | C02060500114014101560000211 | 能单独收费 | 议价 | 是 | 303775 | 937397 | 41800 | 1个/盒 | 41800 | 重建血流通道:在病变的主动脉内部搭建一个新的"管道"。.隔绝病变:将动脉瘤、夹层破口、溃疡等病变部位隔绝在高速血流之外，使其内部压力降低，形成血栓，从而达到防止破裂或进展的目的。 | 3天内
|  | 开展主动脉腔内隔绝术所需相关耗材，且医院无同类产品。 | 无 | 否 | ① | 17 | 胸主动脉支架系统 | DM-TC-3628200 | 杭州唯强医疗科技有限公司 | 国械注准20223130685 | C02060500114014101560000485 | 能单独收费 | 议价 | 是 | 303764 | 937320 | 49800 | 1个/盒 | 49800 | 重建血流通道:在病变的主动脉内部搭建一个新的"管道"。.隔绝病变:将动脉瘤、夹层破口、溃疡等病变部位隔绝在高速血流之外，使其内部压力降低，形成血栓，从而达到防止破裂或进展的目的。 | 3天内
|  | 开展主动脉腔内隔绝术所需相关耗材，且医院无同类产品。 | 无 | 否 | ① | 17 | 胸主动脉支架系统 | DM-TC-3628250 | 杭州唯强医疗科技有限公司 | 国械注准20223130685 | C02060500114014101560000442 | 能单独收费 | 议价 | 是 | 303760 | 937261 | 56000 | 1个/盒 | 56000 | 重建血流通道:在病变的主动脉内部搭建一个新的"管道"。.隔绝病变:将动脉瘤、夹层破口、溃疡等病变部位隔绝在高速血流之外，使其内部压力降低，形成血栓，从而达到防止破裂或进展的目的。 | 3天内
|  | 开展主动脉腔内隔绝术所需相关耗材，且医院无同类产品。 | 无 | 否 | ① | 17 | 胸主动脉支架系统 | DM-TC-3630160 | 杭州唯强医疗科技有限公司 | 国械注准20223130685 | C02060500114014101560000142 | 能单独收费 | 议价 | 是 | 303775 | 937398 | 41800 | 1个/盒 | 41800 | 重建血流通道:在病变的主动脉内部搭建一个新的"管道"。.隔绝病变:将动脉瘤、夹层破口、溃疡等病变部位隔绝在高速血流之外，使其内部压力降低，形成血栓，从而达到防止破裂或进展的目的。 | 3天内
|  | 开展主动脉腔内隔绝术所需相关耗材，且医院无同类产品。 | 无 | 否 | ① | 17 | 胸主动脉支架系统 | DM-TC-3630200 | 杭州唯强医疗科技有限公司 | 国械注准20223130685 | C02060500114014101560000482 | 能单独收费 | 议价 | 是 | 303764 | 937321 | 49800 | 1个/盒 | 49800 | 重建血流通道:在病变的主动脉内部搭建一个新的"管道"。.隔绝病变:将动脉瘤、夹层破口、溃疡等病变部位隔绝在高速血流之外，使其内部压力降低，形成血栓，从而达到防止破裂或进展的目的。 | 3天内
|  | 开展主动脉腔内隔绝术所需相关耗材，且医院无同类产品。 | 无 | 否 | ① | 17 | 胸主动脉支架系统 | DM-TC-3630250 | 杭州唯强医疗科技有限公司 | 国械注准20223130685 | C02060500114014101560000457 | 能单独收费 | 议价 | 是 | 303760 | 937262 | 56000 | 1个/盒 | 56000 | 重建血流通道:在病变的主动脉内部搭建一个新的"管道"。.隔绝病变:将动脉瘤、夹层破口、溃疡等病变部位隔绝在高速血流之外，使其内部压力降低，形成血栓，从而达到防止破裂或进展的目的。 | 3天内
|  | 开展主动脉腔内隔绝术所需相关耗材，且医院无同类产品。 | 无 | 否 | ① | 17 | 胸主动脉支架系统 | DM-TC-3632160 | 杭州唯强医疗科技有限公司 | 国械注准20223130685 | C02060500114014101560000255 | 能单独收费 | 议价 | 是 | 303785 | 937435 | 41800 | 1个/盒 | 41800 | 重建血流通道:在病变的主动脉内部搭建一个新的"管道"。.隔绝病变:将动脉瘤、夹层破口、溃疡等病变部位隔绝在高速血流之外，使其内部压力降低，形成血栓，从而达到防止破裂或进展的目的。 | 3天内
|  | 开展主动脉腔内隔绝术所需相关耗材，且医院无同类产品。 | 无 | 否 | ① | 17 | 胸主动脉支架系统 | DM-TC-3632200 | 杭州唯强医疗科技有限公司 | 国械注准20223130685 | C02060500114014101560000460 | 能单独收费 | 议价 | 是 | 303764 | 937322 | 49800 | 1个/盒 | 49800 | 重建血流通道:在病变的主动脉内部搭建一个新的"管道"。.隔绝病变:将动脉瘤、夹层破口、溃疡等病变部位隔绝在高速血流之外，使其内部压力降低，形成血栓，从而达到防止破裂或进展的目的。 | 3天内
|  | 开展主动脉腔内隔绝术所需相关耗材，且医院无同类产品。 | 无 | 否 | ① | 17 | 胸主动脉支架系统 | DM-TC-3632250 | 杭州唯强医疗科技有限公司 | 国械注准20223130685 | C02060500114014101560000456 | 能单独收费 | 议价 | 是 | 303760 | 937263 | 56000 | 1个/盒 | 56000 | 重建血流通道:在病变的主动脉内部搭建一个新的"管道"。.隔绝病变:将动脉瘤、夹层破口、溃疡等病变部位隔绝在高速血流之外，使其内部压力降低，形成血栓，从而达到防止破裂或进展的目的。 | 3天内
|  | 开展主动脉腔内隔绝术所需相关耗材，且医院无同类产品。 | 无 | 否 | ① | 17 | 胸主动脉支架系统 | DM-TC-3636160 | 杭州唯强医疗科技有限公司 | 国械注准20223130685 | C02060500114014101560000288 | 能单独收费 | 议价 | 是 | 303785 | 937436 | 41800 | 1个/盒 | 41800 | 重建血流通道:在病变的主动脉内部搭建一个新的"管道"。.隔绝病变:将动脉瘤、夹层破口、溃疡等病变部位隔绝在高速血流之外，使其内部压力降低，形成血栓，从而达到防止破裂或进展的目的。 | 3天内
|  | 开展主动脉腔内隔绝术所需相关耗材，且医院无同类产品。 | 无 | 否 | ① | 17 | 胸主动脉支架系统 | DM-TC-3636200 | 杭州唯强医疗科技有限公司 | 国械注准20223130685 | C02060500114014101560000475 | 能单独收费 | 议价 | 是 | 303764 | 937323 | 49800 | 1个/盒 | 49800 | 重建血流通道:在病变的主动脉内部搭建一个新的"管道"。.隔绝病变:将动脉瘤、夹层破口、溃疡等病变部位隔绝在高速血流之外，使其内部压力降低，形成血栓，从而达到防止破裂或进展的目的。 | 3天内
|  | 开展主动脉腔内隔绝术所需相关耗材，且医院无同类产品。 | 无 | 否 | ① | 17 | 胸主动脉支架系统 | DM-TC-3636250 | 杭州唯强医疗科技有限公司 | 国械注准20223130685 | C02060500114014101560000461 | 能单独收费 | 议价 | 是 | 303760 | 937264 | 56000 | 1个/盒 | 56000 | 重建血流通道:在病变的主动脉内部搭建一个新的"管道"。.隔绝病变:将动脉瘤、夹层破口、溃疡等病变部位隔绝在高速血流之外，使其内部压力降低，形成血栓，从而达到防止破裂或进展的目的。 | 3天内
|  | 开展主动脉腔内隔绝术所需相关耗材，且医院无同类产品。 | 无 | 否 | ① | 17 | 胸主动脉支架系统 | DM-TC-3830160 | 杭州唯强医疗科技有限公司 | 国械注准20223130685 | C02060500114014101560000289 | 能单独收费 | 议价 | 是 | 303775 | 937399 | 41800 | 1个/盒 | 41800 | 重建血流通道:在病变的主动脉内部搭建一个新的"管道"。.隔绝病变:将动脉瘤、夹层破口、溃疡等病变部位隔绝在高速血流之外，使其内部压力降低，形成血栓，从而达到防止破裂或进展的目的。 | 3天内
|  | 开展主动脉腔内隔绝术所需相关耗材，且医院无同类产品。 | 无 | 否 | ① | 17 | 胸主动脉支架系统 | DM-TC-3830200 | 杭州唯强医疗科技有限公司 | 国械注准20223130685 | C02060500114014101560000420 | 能单独收费 | 议价 | 是 | 303764 | 937324 | 49800 | 1个/盒 | 49800 | 重建血流通道:在病变的主动脉内部搭建一个新的"管道"。.隔绝病变:将动脉瘤、夹层破口、溃疡等病变部位隔绝在高速血流之外，使其内部压力降低，形成血栓，从而达到防止破裂或进展的目的。 | 3天内
|  | 开展主动脉腔内隔绝术所需相关耗材，且医院无同类产品。 | 无 | 否 | ① | 17 | 胸主动脉支架系统 | DM-TC-3830250 | 杭州唯强医疗科技有限公司 | 国械注准20223130685 | C02060500114014101560000448 | 能单独收费 | 议价 | 是 | 303760 | 937265 | 56000 | 1个/盒 | 56000 | 重建血流通道:在病变的主动脉内部搭建一个新的"管道"。.隔绝病变:将动脉瘤、夹层破口、溃疡等病变部位隔绝在高速血流之外，使其内部压力降低，形成血栓，从而达到防止破裂或进展的目的。 | 3天内
|  | 开展主动脉腔内隔绝术所需相关耗材，且医院无同类产品。 | 无 | 否 | ① | 17 | 胸主动脉支架系统 | DM-TC-3832160 | 杭州唯强医疗科技有限公司 | 国械注准20223130685 | C02060500114014101560000293 | 能单独收费 | 议价 | 是 | 303775 | 937400 | 41800 | 1个/盒 | 41800 | 重建血流通道:在病变的主动脉内部搭建一个新的"管道"。.隔绝病变:将动脉瘤、夹层破口、溃疡等病变部位隔绝在高速血流之外，使其内部压力降低，形成血栓，从而达到防止破裂或进展的目的。 | 3天内
|  | 开展主动脉腔内隔绝术所需相关耗材，且医院无同类产品。 | 无 | 否 | ① | 17 | 胸主动脉支架系统 | DM-TC-3832200 | 杭州唯强医疗科技有限公司 | 国械注准20223130685 | C02060500114014101560000474 | 能单独收费 | 议价 | 是 | 303764 | 937325 | 49800 | 1个/盒 | 49800 | 重建血流通道:在病变的主动脉内部搭建一个新的"管道"。.隔绝病变:将动脉瘤、夹层破口、溃疡等病变部位隔绝在高速血流之外，使其内部压力降低，形成血栓，从而达到防止破裂或进展的目的。 | 3天内
|  | 开展主动脉腔内隔绝术所需相关耗材，且医院无同类产品。 | 无 | 否 | ① | 17 | 胸主动脉支架系统 | DM-TC-3832250 | 杭州唯强医疗科技有限公司 | 国械注准20223130685 | C02060500114014101560000432 | 能单独收费 | 议价 | 是 | 303760 | 937266 | 56000 | 1个/盒 | 56000 | 重建血流通道:在病变的主动脉内部搭建一个新的"管道"。.隔绝病变:将动脉瘤、夹层破口、溃疡等病变部位隔绝在高速血流之外，使其内部压力降低，形成血栓，从而达到防止破裂或进展的目的。 | 3天内
|  | 开展主动脉腔内隔绝术所需相关耗材，且医院无同类产品。 | 无 | 否 | ① | 17 | 胸主动脉支架系统 | DM-TC-3834160 | 杭州唯强医疗科技有限公司 | 国械注准20223130685 | C02060500114014101560000161 | 能单独收费 | 议价 | 是 | 303785 | 937437 | 41800 | 1个/盒 | 41800 | 重建血流通道:在病变的主动脉内部搭建一个新的"管道"。.隔绝病变:将动脉瘤、夹层破口、溃疡等病变部位隔绝在高速血流之外，使其内部压力降低，形成血栓，从而达到防止破裂或进展的目的。 | 3天内
|  | 开展主动脉腔内隔绝术所需相关耗材，且医院无同类产品。 | 无 | 否 | ① | 17 | 胸主动脉支架系统 | DM-TC-3834200 | 杭州唯强医疗科技有限公司 | 国械注准20223130685 | C02060500114014101560000459 | 能单独收费 | 议价 | 是 | 303764 | 937326 | 49800 | 1个/盒 | 49800 | 重建血流通道:在病变的主动脉内部搭建一个新的"管道"。.隔绝病变:将动脉瘤、夹层破口、溃疡等病变部位隔绝在高速血流之外，使其内部压力降低，形成血栓，从而达到防止破裂或进展的目的。 | 3天内
|  | 开展主动脉腔内隔绝术所需相关耗材，且医院无同类产品。 | 无 | 否 | ① | 17 | 胸主动脉支架系统 | DM-TC-3834250 | 杭州唯强医疗科技有限公司 | 国械注准20223130685 | C02060500114014101560000433 | 能单独收费 | 议价 | 是 | 303760 | 937267 | 56000 | 1个/盒 | 56000 | 重建血流通道:在病变的主动脉内部搭建一个新的"管道"。.隔绝病变:将动脉瘤、夹层破口、溃疡等病变部位隔绝在高速血流之外，使其内部压力降低，形成血栓，从而达到防止破裂或进展的目的。 | 3天内
|  | 开展主动脉腔内隔绝术所需相关耗材，且医院无同类产品。 | 无 | 否 | ① | 17 | 胸主动脉支架系统 | DM-TC-3838160 | 杭州唯强医疗科技有限公司 | 国械注准20223130685 | C02060500114014101560000245 | 能单独收费 | 议价 | 是 | 303785 | 937438 | 41800 | 1个/盒 | 41800 | 重建血流通道:在病变的主动脉内部搭建一个新的"管道"。.隔绝病变:将动脉瘤、夹层破口、溃疡等病变部位隔绝在高速血流之外，使其内部压力降低，形成血栓，从而达到防止破裂或进展的目的。 | 3天内
|  | 开展主动脉腔内隔绝术所需相关耗材，且医院无同类产品。 | 无 | 否 | ① | 17 | 胸主动脉支架系统 | DM-TC-3838200 | 杭州唯强医疗科技有限公司 | 国械注准20223130685 | C02060500114014101560000419 | 能单独收费 | 议价 | 是 | 303764 | 937327 | 49800 | 1个/盒 | 49800 | 重建血流通道:在病变的主动脉内部搭建一个新的"管道"。.隔绝病变:将动脉瘤、夹层破口、溃疡等病变部位隔绝在高速血流之外，使其内部压力降低，形成血栓，从而达到防止破裂或进展的目的。 | 3天内
|  | 开展主动脉腔内隔绝术所需相关耗材，且医院无同类产品。 | 无 | 否 | ① | 17 | 胸主动脉支架系统 | DM-TC-3838250 | 杭州唯强医疗科技有限公司 | 国械注准20223130685 | C02060500114014101560000479 | 能单独收费 | 议价 | 是 | 303760 | 937268 | 56000 | 1个/盒 | 56000 | 重建血流通道:在病变的主动脉内部搭建一个新的"管道"。.隔绝病变:将动脉瘤、夹层破口、溃疡等病变部位隔绝在高速血流之外，使其内部压力降低，形成血栓，从而达到防止破裂或进展的目的。 | 3天内
|  | 开展主动脉腔内隔绝术所需相关耗材，且医院无同类产品。 | 无 | 否 | ① | 17 | 胸主动脉支架系统 | DM-TC-4032160 | 杭州唯强医疗科技有限公司 | 国械注准20223130685 | C02060500114014101560000137 | 能单独收费 | 议价 | 是 | 303775 | 937401 | 41800 | 1个/盒 | 41800 | 重建血流通道:在病变的主动脉内部搭建一个新的"管道"。.隔绝病变:将动脉瘤、夹层破口、溃疡等病变部位隔绝在高速血流之外，使其内部压力降低，形成血栓，从而达到防止破裂或进展的目的。 | 3天内
|  | 开展主动脉腔内隔绝术所需相关耗材，且医院无同类产品。 | 无 | 否 | ① | 17 | 胸主动脉支架系统 | DM-TC-4032200 | 杭州唯强医疗科技有限公司 | 国械注准20223130685 | C02060500114014101560000435 | 能单独收费 | 议价 | 是 | 303764 | 937328 | 49800 | 1个/盒 | 49800 | 重建血流通道:在病变的主动脉内部搭建一个新的"管道"。.隔绝病变:将动脉瘤、夹层破口、溃疡等病变部位隔绝在高速血流之外，使其内部压力降低，形成血栓，从而达到防止破裂或进展的目的。 | 3天内
|  | 开展主动脉腔内隔绝术所需相关耗材，且医院无同类产品。 | 无 | 否 | ① | 17 | 胸主动脉支架系统 | DM-TC-4032250 | 杭州唯强医疗科技有限公司 | 国械注准20223130685 | C02060500114014101560000439 | 能单独收费 | 议价 | 是 | 303760 | 937269 | 56000 | 1个/盒 | 56000 | 重建血流通道:在病变的主动脉内部搭建一个新的"管道"。.隔绝病变:将动脉瘤、夹层破口、溃疡等病变部位隔绝在高速血流之外，使其内部压力降低，形成血栓，从而达到防止破裂或进展的目的。 | 3天内
|  | 开展主动脉腔内隔绝术所需相关耗材，且医院无同类产品。 | 无 | 否 | ① | 17 | 胸主动脉支架系统 | DM-TC-4034160 | 杭州唯强医疗科技有限公司 | 国械注准20223130685 | C02060500114014101560000134 | 能单独收费 | 议价 | 是 | 303775 | 937402 | 41800 | 1个/盒 | 41800 | 重建血流通道:在病变的主动脉内部搭建一个新的"管道"。.隔绝病变:将动脉瘤、夹层破口、溃疡等病变部位隔绝在高速血流之外，使其内部压力降低，形成血栓，从而达到防止破裂或进展的目的。 | 3天内
|  | 开展主动脉腔内隔绝术所需相关耗材，且医院无同类产品。 | 无 | 否 | ① | 17 | 胸主动脉支架系统 | DM-TC-4034200 | 杭州唯强医疗科技有限公司 | 国械注准20223130685 | C02060500114014101560000438 | 能单独收费 | 议价 | 是 | 303764 | 937329 | 49800 | 1个/盒 | 49800 | 重建血流通道:在病变的主动脉内部搭建一个新的"管道"。.隔绝病变:将动脉瘤、夹层破口、溃疡等病变部位隔绝在高速血流之外，使其内部压力降低，形成血栓，从而达到防止破裂或进展的目的。 | 3天内
|  | 开展主动脉腔内隔绝术所需相关耗材，且医院无同类产品。 | 无 | 否 | ① | 17 | 胸主动脉支架系统 | DM-TC-4034250 | 杭州唯强医疗科技有限公司 | 国械注准20223130685 | C02060500114014101560000467 | 能单独收费 | 议价 | 是 | 303760 | 937270 | 56000 | 1个/盒 | 56000 | 重建血流通道:在病变的主动脉内部搭建一个新的"管道"。.隔绝病变:将动脉瘤、夹层破口、溃疡等病变部位隔绝在高速血流之外，使其内部压力降低，形成血栓，从而达到防止破裂或进展的目的。 | 3天内
|  | 开展主动脉腔内隔绝术所需相关耗材，且医院无同类产品。 | 无 | 否 | ① | 17 | 胸主动脉支架系统 | DM-TC-4036160 | 杭州唯强医疗科技有限公司 | 国械注准20223130685 | C02060500114014101560000241 | 能单独收费 | 议价 | 是 | 303785 | 937439 | 41800 | 1个/盒 | 41800 | 重建血流通道:在病变的主动脉内部搭建一个新的"管道"。.隔绝病变:将动脉瘤、夹层破口、溃疡等病变部位隔绝在高速血流之外，使其内部压力降低，形成血栓，从而达到防止破裂或进展的目的。 | 3天内
|  | 开展主动脉腔内隔绝术所需相关耗材，且医院无同类产品。 | 无 | 否 | ① | 17 | 胸主动脉支架系统 | DM-TC-4036200 | 杭州唯强医疗科技有限公司 | 国械注准20223130685 | C02060500114014101560000427 | 能单独收费 | 议价 | 是 | 303764 | 937330 | 49800 | 1个/盒 | 49800 | 重建血流通道:在病变的主动脉内部搭建一个新的"管道"。.隔绝病变:将动脉瘤、夹层破口、溃疡等病变部位隔绝在高速血流之外，使其内部压力降低，形成血栓，从而达到防止破裂或进展的目的。 | 3天内
|  | 开展主动脉腔内隔绝术所需相关耗材，且医院无同类产品。 | 无 | 否 | ① | 17 | 胸主动脉支架系统 | DM-TC-4036250 | 杭州唯强医疗科技有限公司 | 国械注准20223130685 | C02060500114014101560000454 | 能单独收费 | 议价 | 是 | 303760 | 937271 | 56000 | 1个/盒 | 56000 | 重建血流通道:在病变的主动脉内部搭建一个新的"管道"。.隔绝病变:将动脉瘤、夹层破口、溃疡等病变部位隔绝在高速血流之外，使其内部压力降低，形成血栓，从而达到防止破裂或进展的目的。 | 3天内
|  | 开展主动脉腔内隔绝术所需相关耗材，且医院无同类产品。 | 无 | 否 | ① | 17 | 胸主动脉支架系统 | DM-TC-4040160 | 杭州唯强医疗科技有限公司 | 国械注准20223130685 | C02060500114014101560000181 | 能单独收费 | 议价 | 是 | 303785 | 937440 | 41800 | 1个/盒 | 41800 | 重建血流通道:在病变的主动脉内部搭建一个新的"管道"。.隔绝病变:将动脉瘤、夹层破口、溃疡等病变部位隔绝在高速血流之外，使其内部压力降低，形成血栓，从而达到防止破裂或进展的目的。 | 3天内
|  | 开展主动脉腔内隔绝术所需相关耗材，且医院无同类产品。 | 无 | 否 | ① | 17 | 胸主动脉支架系统 | DM-TC-4040200 | 杭州唯强医疗科技有限公司 | 国械注准20223130685 | C02060500114014101560000434 | 能单独收费 | 议价 | 是 | 303764 | 937331 | 49800 | 1个/盒 | 49800 | 重建血流通道:在病变的主动脉内部搭建一个新的"管道"。.隔绝病变:将动脉瘤、夹层破口、溃疡等病变部位隔绝在高速血流之外，使其内部压力降低，形成血栓，从而达到防止破裂或进展的目的。 | 3天内
|  | 开展主动脉腔内隔绝术所需相关耗材，且医院无同类产品。 | 无 | 否 | ① | 17 | 胸主动脉支架系统 | DM-TC-4040250 | 杭州唯强医疗科技有限公司 | 国械注准20223130685 | C02060500114014101560000477 | 能单独收费 | 议价 | 是 | 303760 | 937272 | 56000 | 1个/盒 | 56000 | 重建血流通道:在病变的主动脉内部搭建一个新的"管道"。.隔绝病变:将动脉瘤、夹层破口、溃疡等病变部位隔绝在高速血流之外，使其内部压力降低，形成血栓，从而达到防止破裂或进展的目的。 | 3天内
|  | 开展主动脉腔内隔绝术所需相关耗材，且医院无同类产品。 | 无 | 否 | ① | 17 | 胸主动脉支架系统 | DM-TC-4234160 | 杭州唯强医疗科技有限公司 | 国械注准20223130685 | C02060500114014101560000263 | 能单独收费 | 议价 | 是 | 303775 | 937403 | 41800 | 1个/盒 | 41800 | 重建血流通道:在病变的主动脉内部搭建一个新的"管道"。.隔绝病变:将动脉瘤、夹层破口、溃疡等病变部位隔绝在高速血流之外，使其内部压力降低，形成血栓，从而达到防止破裂或进展的目的。 | 3天内
|  | 开展主动脉腔内隔绝术所需相关耗材，且医院无同类产品。 | 无 | 否 | ① | 17 | 胸主动脉支架系统 | DM-TC-4234200 | 杭州唯强医疗科技有限公司 | 国械注准20223130685 | C02060500114014101560000447 | 能单独收费 | 议价 | 是 | 303764 | 937332 | 49800 | 1个/盒 | 49800 | 重建血流通道:在病变的主动脉内部搭建一个新的"管道"。.隔绝病变:将动脉瘤、夹层破口、溃疡等病变部位隔绝在高速血流之外，使其内部压力降低，形成血栓，从而达到防止破裂或进展的目的。 | 3天内
|  | 开展主动脉腔内隔绝术所需相关耗材，且医院无同类产品。 | 无 | 否 | ① | 17 | 胸主动脉支架系统 | DM-TC-4234250 | 杭州唯强医疗科技有限公司 | 国械注准20223130685 | C02060500114014101560000469 | 能单独收费 | 议价 | 是 | 303760 | 937273 | 56000 | 1个/盒 | 56000 | 重建血流通道:在病变的主动脉内部搭建一个新的"管道"。.隔绝病变:将动脉瘤、夹层破口、溃疡等病变部位隔绝在高速血流之外，使其内部压力降低，形成血栓，从而达到防止破裂或进展的目的。 | 3天内
|  | 开展主动脉腔内隔绝术所需相关耗材，且医院无同类产品。 | 无 | 否 | ① | 17 | 胸主动脉支架系统 | DM-TC-4236160 | 杭州唯强医疗科技有限公司 | 国械注准20223130685 | C02060500114014101560000187 | 能单独收费 | 议价 | 是 | 303775 | 937404 | 41800 | 1个/盒 | 41800 | 重建血流通道:在病变的主动脉内部搭建一个新的"管道"。.隔绝病变:将动脉瘤、夹层破口、溃疡等病变部位隔绝在高速血流之外，使其内部压力降低，形成血栓，从而达到防止破裂或进展的目的。 | 3天内
|  | 开展主动脉腔内隔绝术所需相关耗材，且医院无同类产品。 | 无 | 否 | ① | 17 | 胸主动脉支架系统 | DM-TC-4236200 | 杭州唯强医疗科技有限公司 | 国械注准20223130685 | C02060500114014101560000487 | 能单独收费 | 议价 | 是 | 303764 | 937333 | 49800 | 1个/盒 | 49800 | 重建血流通道:在病变的主动脉内部搭建一个新的"管道"。.隔绝病变:将动脉瘤、夹层破口、溃疡等病变部位隔绝在高速血流之外，使其内部压力降低，形成血栓，从而达到防止破裂或进展的目的。 | 3天内
|  | 开展主动脉腔内隔绝术所需相关耗材，且医院无同类产品。 | 无 | 否 | ① | 17 | 胸主动脉支架系统 | DM-TC-4236250 | 杭州唯强医疗科技有限公司 | 国械注准20223130685 | C02060500114014101560000466 | 能单独收费 | 议价 | 是 | 303760 | 937274 | 56000 | 1个/盒 | 56000 | 重建血流通道:在病变的主动脉内部搭建一个新的"管道"。.隔绝病变:将动脉瘤、夹层破口、溃疡等病变部位隔绝在高速血流之外，使其内部压力降低，形成血栓，从而达到防止破裂或进展的目的。 | 3天内
|  | 开展主动脉腔内隔绝术所需相关耗材，且医院无同类产品。 | 无 | 否 | ① | 17 | 胸主动脉支架系统 | DM-TC-4238160 | 杭州唯强医疗科技有限公司 | 国械注准20223130685 | C02060500114014101560000265 | 能单独收费 | 议价 | 是 | 303785 | 937441 | 41800 | 1个/盒 | 41800 | 重建血流通道:在病变的主动脉内部搭建一个新的"管道"。.隔绝病变:将动脉瘤、夹层破口、溃疡等病变部位隔绝在高速血流之外，使其内部压力降低，形成血栓，从而达到防止破裂或进展的目的。 | 3天内
|  | 开展主动脉腔内隔绝术所需相关耗材，且医院无同类产品。 | 无 | 否 | ① | 17 | 胸主动脉支架系统 | DM-TC-4238200 | 杭州唯强医疗科技有限公司 | 国械注准20223130685 | C02060500114014101560000422 | 能单独收费 | 议价 | 是 | 303764 | 937334 | 49800 | 1个/盒 | 49800 | 重建血流通道:在病变的主动脉内部搭建一个新的"管道"。.隔绝病变:将动脉瘤、夹层破口、溃疡等病变部位隔绝在高速血流之外，使其内部压力降低，形成血栓，从而达到防止破裂或进展的目的。 | 3天内
|  | 开展主动脉腔内隔绝术所需相关耗材，且医院无同类产品。 | 无 | 否 | ① | 17 | 胸主动脉支架系统 | DM-TC-4238250 | 杭州唯强医疗科技有限公司 | 国械注准20223130685 | C02060500114014101560000451 | 能单独收费 | 议价 | 是 | 303760 | 937275 | 56000 | 1个/盒 | 56000 | 重建血流通道:在病变的主动脉内部搭建一个新的"管道"。.隔绝病变:将动脉瘤、夹层破口、溃疡等病变部位隔绝在高速血流之外，使其内部压力降低，形成血栓，从而达到防止破裂或进展的目的。 | 3天内
|  | 开展主动脉腔内隔绝术所需相关耗材，且医院无同类产品。 | 无 | 否 | ① | 17 | 胸主动脉支架系统 | DM-TC-4242160 | 杭州唯强医疗科技有限公司 | 国械注准20223130685 | C02060500114014101560000135 | 能单独收费 | 议价 | 是 | 303785 | 937442 | 41800 | 1个/盒 | 41800 | 重建血流通道:在病变的主动脉内部搭建一个新的"管道"。.隔绝病变:将动脉瘤、夹层破口、溃疡等病变部位隔绝在高速血流之外，使其内部压力降低，形成血栓，从而达到防止破裂或进展的目的。 | 3天内
|  | 开展主动脉腔内隔绝术所需相关耗材，且医院无同类产品。 | 无 | 否 | ① | 17 | 胸主动脉支架系统 | DM-TC-4242200 | 杭州唯强医疗科技有限公司 | 国械注准20223130685 | C02060500114014101560000465 | 能单独收费 | 议价 | 是 | 303764 | 937335 | 49800 | 1个/盒 | 49800 | 重建血流通道:在病变的主动脉内部搭建一个新的"管道"。.隔绝病变:将动脉瘤、夹层破口、溃疡等病变部位隔绝在高速血流之外，使其内部压力降低，形成血栓，从而达到防止破裂或进展的目的。 | 3天内
|  | 开展主动脉腔内隔绝术所需相关耗材，且医院无同类产品。 | 无 | 否 | ① | 17 | 胸主动脉支架系统 | DM-TC-4242250 | 杭州唯强医疗科技有限公司 | 国械注准20223130685 | C02060500114014101560000480 | 能单独收费 | 议价 | 是 | 303760 | 937276 | 56000 | 1个/盒 | 56000 | 重建血流通道:在病变的主动脉内部搭建一个新的"管道"。.隔绝病变:将动脉瘤、夹层破口、溃疡等病变部位隔绝在高速血流之外，使其内部压力降低，形成血栓，从而达到防止破裂或进展的目的。 | 3天内
|  | 开展主动脉腔内隔绝术所需相关耗材，且医院无同类产品。 | 无 | 否 | ① | 17 | 胸主动脉支架系统 | DM-TC-4436160 | 杭州唯强医疗科技有限公司 | 国械注准20223130685 | C02060500114014101560000131 | 能单独收费 | 议价 | 是 | 303775 | 937405 | 41800 | 1个/盒 | 41800 | 重建血流通道:在病变的主动脉内部搭建一个新的"管道"。.隔绝病变:将动脉瘤、夹层破口、溃疡等病变部位隔绝在高速血流之外，使其内部压力降低，形成血栓，从而达到防止破裂或进展的目的。 | 3天内
|  | 开展主动脉腔内隔绝术所需相关耗材，且医院无同类产品。 | 无 | 否 | ① | 17 | 胸主动脉支架系统 | DM-TC-4436200 | 杭州唯强医疗科技有限公司 | 国械注准20223130685 | C02060500114014101560000471 | 能单独收费 | 议价 | 是 | 303764 | 937336 | 49800 | 1个/盒 | 49800 | 重建血流通道:在病变的主动脉内部搭建一个新的"管道"。.隔绝病变:将动脉瘤、夹层破口、溃疡等病变部位隔绝在高速血流之外，使其内部压力降低，形成血栓，从而达到防止破裂或进展的目的。 | 3天内
|  | 开展主动脉腔内隔绝术所需相关耗材，且医院无同类产品。 | 无 | 否 | ① | 17 | 胸主动脉支架系统 | DM-TC-4436250 | 杭州唯强医疗科技有限公司 | 国械注准20223130685 | C02060500114014101560000423 | 能单独收费 | 议价 | 是 | 303760 | 937277 | 56000 | 1个/盒 | 56000 | 重建血流通道:在病变的主动脉内部搭建一个新的"管道"。.隔绝病变:将动脉瘤、夹层破口、溃疡等病变部位隔绝在高速血流之外，使其内部压力降低，形成血栓，从而达到防止破裂或进展的目的。 | 3天内
|  | 开展主动脉腔内隔绝术所需相关耗材，且医院无同类产品。 | 无 | 否 | ① | 17 | 胸主动脉支架系统 | DM-TC-4438160 | 杭州唯强医疗科技有限公司 | 国械注准20223130685 | C02060500114014101560000294 | 能单独收费 | 议价 | 是 | 303775 | 937406 | 41800 | 1个/盒 | 41800 | 重建血流通道:在病变的主动脉内部搭建一个新的"管道"。.隔绝病变:将动脉瘤、夹层破口、溃疡等病变部位隔绝在高速血流之外，使其内部压力降低，形成血栓，从而达到防止破裂或进展的目的。 | 3天内
|  | 开展主动脉腔内隔绝术所需相关耗材，且医院无同类产品。 | 无 | 否 | ① | 17 | 胸主动脉支架系统 | DM-TC-4438200 | 杭州唯强医疗科技有限公司 | 国械注准20223130685 | C02060500114014101560000463 | 能单独收费 | 议价 | 是 | 303764 | 937337 | 49800 | 1个/盒 | 49800 | 重建血流通道:在病变的主动脉内部搭建一个新的"管道"。.隔绝病变:将动脉瘤、夹层破口、溃疡等病变部位隔绝在高速血流之外，使其内部压力降低，形成血栓，从而达到防止破裂或进展的目的。 | 3天内
|  | 开展主动脉腔内隔绝术所需相关耗材，且医院无同类产品。 | 无 | 否 | ① | 17 | 胸主动脉支架系统 | DM-TC-4438250 | 杭州唯强医疗科技有限公司 | 国械注准20223130685 | C02060500114014101560000436 | 能单独收费 | 议价 | 是 | 303760 | 937278 | 56000 | 1个/盒 | 56000 | 重建血流通道:在病变的主动脉内部搭建一个新的"管道"。.隔绝病变:将动脉瘤、夹层破口、溃疡等病变部位隔绝在高速血流之外，使其内部压力降低，形成血栓，从而达到防止破裂或进展的目的。 | 3天内
|  | 开展主动脉腔内隔绝术所需相关耗材，且医院无同类产品。 | 无 | 否 | ① | 17 | 胸主动脉支架系统 | DM-TC-4440160 | 杭州唯强医疗科技有限公司 | 国械注准20223130685 | C02060500114014101560000287 | 能单独收费 | 议价 | 是 | 303785 | 937443 | 41800 | 1个/盒 | 41800 | 重建血流通道:在病变的主动脉内部搭建一个新的"管道"。.隔绝病变:将动脉瘤、夹层破口、溃疡等病变部位隔绝在高速血流之外，使其内部压力降低，形成血栓，从而达到防止破裂或进展的目的。 | 3天内
|  | 开展主动脉腔内隔绝术所需相关耗材，且医院无同类产品。 | 无 | 否 | ① | 17 | 胸主动脉支架系统 | DM-TC-4440200 | 杭州唯强医疗科技有限公司 | 国械注准20223130685 | C02060500114014101560000431 | 能单独收费 | 议价 | 是 | 303764 | 937338 | 49800 | 1个/盒 | 49800 | 重建血流通道:在病变的主动脉内部搭建一个新的"管道"。.隔绝病变:将动脉瘤、夹层破口、溃疡等病变部位隔绝在高速血流之外，使其内部压力降低，形成血栓，从而达到防止破裂或进展的目的。 | 3天内
|  | 开展主动脉腔内隔绝术所需相关耗材，且医院无同类产品。 | 无 | 否 | ① | 17 | 胸主动脉支架系统 | DM-TC-4440250 | 杭州唯强医疗科技有限公司 | 国械注准20223130685 | C02060500114014101560000473 | 能单独收费 | 议价 | 是 | 303760 | 937279 | 56000 | 1个/盒 | 56000 | 重建血流通道:在病变的主动脉内部搭建一个新的"管道"。.隔绝病变:将动脉瘤、夹层破口、溃疡等病变部位隔绝在高速血流之外，使其内部压力降低，形成血栓，从而达到防止破裂或进展的目的。 | 3天内
|  | 开展主动脉腔内隔绝术所需相关耗材，且医院无同类产品。 | 无 | 否 | ① | 17 | 胸主动脉支架系统 | DM-TC-4444160 | 杭州唯强医疗科技有限公司 | 国械注准20223130685 | C02060500114014101560000188 | 能单独收费 | 议价 | 是 | 303785 | 937444 | 41800 | 1个/盒 | 41800 | 重建血流通道:在病变的主动脉内部搭建一个新的"管道"。.隔绝病变:将动脉瘤、夹层破口、溃疡等病变部位隔绝在高速血流之外，使其内部压力降低，形成血栓，从而达到防止破裂或进展的目的。 | 3天内
|  | 开展主动脉腔内隔绝术所需相关耗材，且医院无同类产品。 | 无 | 否 | ① | 17 | 胸主动脉支架系统 | DM-TC-4444200 | 杭州唯强医疗科技有限公司 | 国械注准20223130685 | C02060500114014101560000483 | 能单独收费 | 议价 | 是 | 303764 | 937339 | 49800 | 1个/盒 | 49800 | 重建血流通道:在病变的主动脉内部搭建一个新的"管道"。.隔绝病变:将动脉瘤、夹层破口、溃疡等病变部位隔绝在高速血流之外，使其内部压力降低，形成血栓，从而达到防止破裂或进展的目的。 | 3天内
|  | 开展主动脉腔内隔绝术所需相关耗材，且医院无同类产品。 | 无 | 否 | ① | 17 | 胸主动脉支架系统 | DM-TC-4444250 | 杭州唯强医疗科技有限公司 | 国械注准20223130685 | C02060500114014101560000445 | 能单独收费 | 议价 | 是 | 303760 | 937280 | 56000 | 1个/盒 | 56000 | 重建血流通道:在病变的主动脉内部搭建一个新的"管道"。.隔绝病变:将动脉瘤、夹层破口、溃疡等病变部位隔绝在高速血流之外，使其内部压力降低，形成血栓，从而达到防止破裂或进展的目的。 | 3天内
|  | 开展主动脉腔内隔绝术所需相关耗材，且医院无同类产品。 | 无 | 否 | ① | 17 | 分体式分支型胸主动脉覆膜支架系统 | WFT-TE-2822200-1005 | 杭州唯强医疗科技有限公司 | 国械注准20243130650 | C02060500114012101560000937 | 能单独收费 | 议价 | 是 | 1174828 | 3857472 | 59000 | 1个/盒 | 59000 | 分体式胸主动脉覆膜支架代表了胸主动脉腔内修复术(TEVAR)的前沿技术方向。它通过模块化、腔内组装的方式，巧妙解决了主动脉弓部解剖结构复杂、分支血管众多的难题，是实现全腔内主动脉弓修复的"利器"。 | 3天内
|  | 开展主动脉腔内隔绝术所需相关耗材，且医院无同类产品。 | 无 | 否 | ① | 17 | 分体式分支型胸主动脉覆膜支架系统 | WFT-TE-2822200-1010 | 杭州唯强医疗科技有限公司 | 国械注准20243130650 | C02060500114012101560000808 | 能单独收费 | 议价 | 是 | 1174870 | 3857514 | 77600 | 1个/盒 | 77600 | 分体式胸主动脉覆膜支架代表了胸主动脉腔内修复术(TEVAR)的前沿技术方向。它通过模块化、腔内组装的方式，巧妙解决了主动脉弓部解剖结构复杂、分支血管众多的难题，是实现全腔内主动脉弓修复的"利器"。 | 3天内
|  | 开展主动脉腔内隔绝术所需相关耗材，且医院无同类产品。 | 无 | 否 | ① | 17 | 分体式分支型胸主动脉覆膜支架系统 | WFT-TE-2822220-1005 | 杭州唯强医疗科技有限公司 | 国械注准20243130650 | C02060500114012101560000612 | 能单独收费 | 议价 | 是 | 1174888 | 3857532 | 78000 | 1个/盒 | 78000 | 分体式胸主动脉覆膜支架代表了胸主动脉腔内修复术(TEVAR)的前沿技术方向。它通过模块化、腔内组装的方式，巧妙解决了主动脉弓部解剖结构复杂、分支血管众多的难题，是实现全腔内主动脉弓修复的"利器"。 | 3天内
|  | 开展主动脉腔内隔绝术所需相关耗材，且医院无同类产品。 | 无 | 否 | ① | 17 | 分体式分支型胸主动脉覆膜支架系统 | WFT-TE-2822220-1010 | 杭州唯强医疗科技有限公司 | 国械注准20243130650 | C02060500114012101560000674 | 能单独收费 | 议价 | 是 | 1174924 | 3857568 | 78000 | 1个/盒 | 78000 | 分体式胸主动脉覆膜支架代表了胸主动脉腔内修复术(TEVAR)的前沿技术方向。它通过模块化、腔内组装的方式，巧妙解决了主动脉弓部解剖结构复杂、分支血管众多的难题，是实现全腔内主动脉弓修复的"利器"。 | 3天内
|  | 开展主动脉腔内隔绝术所需相关耗材，且医院无同类产品。 | 无 | 否 | ① | 17 | 分体式分支型胸主动脉覆膜支架系统 | WFT-TE-2824200-1005 | 杭州唯强医疗科技有限公司 | 国械注准20243130650 | C02060500114012101560000916 | 能单独收费 | 议价 | 是 | 1174819 | 3857463 | 59000 | 1个/盒 | 59000 | 分体式胸主动脉覆膜支架代表了胸主动脉腔内修复术(TEVAR)的前沿技术方向。它通过模块化、腔内组装的方式，巧妙解决了主动脉弓部解剖结构复杂、分支血管众多的难题，是实现全腔内主动脉弓修复的"利器"。 | 3天内
|  | 开展主动脉腔内隔绝术所需相关耗材，且医院无同类产品。 | 无 | 否 | ① | 17 | 分体式分支型胸主动脉覆膜支架系统 | WFT-TE-2824200-1010 | 杭州唯强医疗科技有限公司 | 国械注准20243130650 | C02060500114012101560000941 | 能单独收费 | 议价 | 是 | 1174866 | 3857510 | 77600 | 1个/盒 | 77600 | 分体式胸主动脉覆膜支架代表了胸主动脉腔内修复术(TEVAR)的前沿技术方向。它通过模块化、腔内组装的方式，巧妙解决了主动脉弓部解剖结构复杂、分支血管众多的难题，是实现全腔内主动脉弓修复的"利器"。 | 3天内
|  | 开展主动脉腔内隔绝术所需相关耗材，且医院无同类产品。 | 无 | 否 | ① | 17 | 分体式分支型胸主动脉覆膜支架系统 | WFT-TE-2824220-1005 | 杭州唯强医疗科技有限公司 | 国械注准20243130650 | C02060500114012101560000740 | 能单独收费 | 议价 | 是 | 1174895 | 3857539 | 78000 | 1个/盒 | 78000 | 分体式胸主动脉覆膜支架代表了胸主动脉腔内修复术(TEVAR)的前沿技术方向。它通过模块化、腔内组装的方式，巧妙解决了主动脉弓部解剖结构复杂、分支血管众多的难题，是实现全腔内主动脉弓修复的"利器"。 | 3天内
|  | 开展主动脉腔内隔绝术所需相关耗材，且医院无同类产品。 | 无 | 否 | ① | 17 | 分体式分支型胸主动脉覆膜支架系统 | WFT-TE-2824220-1010 | 杭州唯强医疗科技有限公司 | 国械注准20243130650 | C02060500114012101560000749 | 能单独收费 | 议价 | 是 | 1174928 | 3857572 | 78000 | 1个/盒 | 78000 | 分体式胸主动脉覆膜支架代表了胸主动脉腔内修复术(TEVAR)的前沿技术方向。它通过模块化、腔内组装的方式，巧妙解决了主动脉弓部解剖结构复杂、分支血管众多的难题，是实现全腔内主动脉弓修复的"利器"。 | 3天内
|  | 开展主动脉腔内隔绝术所需相关耗材，且医院无同类产品。 | 无 | 否 | ① | 17 | 分体式分支型胸主动脉覆膜支架系统 | WFT-TE-2828200-1005 | 杭州唯强医疗科技有限公司 | 国械注准20243130650 | C02060500114012101560000844 | 能单独收费 | 议价 | 是 | 1174817 | 3857461 | 59000 | 1个/盒 | 59000 | 分体式胸主动脉覆膜支架代表了胸主动脉腔内修复术(TEVAR)的前沿技术方向。它通过模块化、腔内组装的方式，巧妙解决了主动脉弓部解剖结构复杂、分支血管众多的难题，是实现全腔内主动脉弓修复的"利器"。 | 3天内
|  | 开展主动脉腔内隔绝术所需相关耗材，且医院无同类产品。 | 无 | 否 | ① | 17 | 分体式分支型胸主动脉覆膜支架系统 | WFT-TE-2828200-1010 | 杭州唯强医疗科技有限公司 | 国械注准20243130650 | C02060500114012101560000698 | 能单独收费 | 议价 | 是 | 1174857 | 3857501 | 77600 | 1个/盒 | 77600 | 分体式胸主动脉覆膜支架代表了胸主动脉腔内修复术(TEVAR)的前沿技术方向。它通过模块化、腔内组装的方式，巧妙解决了主动脉弓部解剖结构复杂、分支血管众多的难题，是实现全腔内主动脉弓修复的"利器"。 | 3天内
|  | 开展主动脉腔内隔绝术所需相关耗材，且医院无同类产品。 | 无 | 否 | ① | 17 | 分体式分支型胸主动脉覆膜支架系统 | WFT-TE-2828220-1005 | 杭州唯强医疗科技有限公司 | 国械注准20243130650 | C02060500114012101560000874 | 能单独收费 | 议价 | 是 | 1174902 | 3857546 | 78000 | 1个/盒 | 78000 | 分体式胸主动脉覆膜支架代表了胸主动脉腔内修复术(TEVAR)的前沿技术方向。它通过模块化、腔内组装的方式，巧妙解决了主动脉弓部解剖结构复杂、分支血管众多的难题，是实现全腔内主动脉弓修复的"利器"。 | 3天内
|  | 开展主动脉腔内隔绝术所需相关耗材，且医院无同类产品。 | 无 | 否 | ① | 17 | 分体式分支型胸主动脉覆膜支架系统 | WFT-TE-2828220-1010 | 杭州唯强医疗科技有限公司 | 国械注准20243130650 | C02060500114012101560000807 | 能单独收费 | 议价 | 是 | 1174932 | 3857576 | 78000 | 1个/盒 | 78000 | 分体式胸主动脉覆膜支架代表了胸主动脉腔内修复术(TEVAR)的前沿技术方向。它通过模块化、腔内组装的方式，巧妙解决了主动脉弓部解剖结构复杂、分支血管众多的难题，是实现全腔内主动脉弓修复的"利器"。 | 3天内
|  | 开展主动脉腔内隔绝术所需相关耗材，且医院无同类产品。 | 无 | 否 | ① | 17 | 分体式分支型胸主动脉覆膜支架系统 | WFT-TE-3024200-1005 | 杭州唯强医疗科技有限公司 | 国械注准20243130650 | C02060500114012101560000741 | 能单独收费 | 议价 | 是 | 1174825 | 3857469 | 59000 | 1个/盒 | 59000 | 分体式胸主动脉覆膜支架代表了胸主动脉腔内修复术(TEVAR)的前沿技术方向。它通过模块化、腔内组装的方式，巧妙解决了主动脉弓部解剖结构复杂、分支血管众多的难题，是实现全腔内主动脉弓修复的"利器"。 | 3天内
|  | 开展主动脉腔内隔绝术所需相关耗材，且医院无同类产品。 | 无 | 否 | ① | 17 | 分体式分支型胸主动脉覆膜支架系统 | WFT-TE-3024200-1010 | 杭州唯强医疗科技有限公司 | 国械注准20243130650 | C02060500114012101560000918 | 能单独收费 | 议价 | 是 | 1174873 | 3857517 | 77600 | 1个/盒 | 77600 | 分体式胸主动脉覆膜支架代表了胸主动脉腔内修复术(TEVAR)的前沿技术方向。它通过模块化、腔内组装的方式，巧妙解决了主动脉弓部解剖结构复杂、分支血管众多的难题，是实现全腔内主动脉弓修复的"利器"。 | 3天内
|  | 开展主动脉腔内隔绝术所需相关耗材，且医院无同类产品。 | 无 | 否 | ① | 17 | 分体式分支型胸主动脉覆膜支架系统 | WFT-TE-3024220-1005 | 杭州唯强医疗科技有限公司 | 国械注准20243130650 | C02060500114012101560000794 | 能单独收费 | 议价 | 是 | 1174897 | 3857541 | 78000 | 1个/盒 | 78000 | 分体式胸主动脉覆膜支架代表了胸主动脉腔内修复术(TEVAR)的前沿技术方向。它通过模块化、腔内组装的方式，巧妙解决了主动脉弓部解剖结构复杂、分支血管众多的难题，是实现全腔内主动脉弓修复的"利器"。 | 3天内
|  | 开展主动脉腔内隔绝术所需相关耗材，且医院无同类产品。 | 无 | 否 | ① | 17 | 分体式分支型胸主动脉覆膜支架系统 | WFT-TE-3024220-1010 | 杭州唯强医疗科技有限公司 | 国械注准20243130650 | C02060500114012101560000867 | 能单独收费 | 议价 | 是 | 1174934 | 3857578 | 78000 | 1个/盒 | 78000 | 分体式胸主动脉覆膜支架代表了胸主动脉腔内修复术(TEVAR)的前沿技术方向。它通过模块化、腔内组装的方式，巧妙解决了主动脉弓部解剖结构复杂、分支血管众多的难题，是实现全腔内主动脉弓修复的"利器"。 | 3天内
|  | 开展主动脉腔内隔绝术所需相关耗材，且医院无同类产品。 | 无 | 否 | ① | 17 | 分体式分支型胸主动脉覆膜支架系统 | WFT-TE-3026200-1005 | 杭州唯强医疗科技有限公司 | 国械注准20243130650 | C02060500114012101560000799 | 能单独收费 | 议价 | 是 | 1174814 | 3857458 | 59000 | 1个/盒 | 59000 | 分体式胸主动脉覆膜支架代表了胸主动脉腔内修复术(TEVAR)的前沿技术方向。它通过模块化、腔内组装的方式，巧妙解决了主动脉弓部解剖结构复杂、分支血管众多的难题，是实现全腔内主动脉弓修复的"利器"。 | 3天内
|  | 开展主动脉腔内隔绝术所需相关耗材，且医院无同类产品。 | 无 | 否 | ① | 17 | 分体式分支型胸主动脉覆膜支架系统 | WFT-TE-3026200-1010 | 杭州唯强医疗科技有限公司 | 国械注准20243130650 | C02060500114012101560000796 | 能单独收费 | 议价 | 是 | 1174863 | 3857507 | 77600 | 1个/盒 | 77600 | 分体式胸主动脉覆膜支架代表了胸主动脉腔内修复术(TEVAR)的前沿技术方向。它通过模块化、腔内组装的方式，巧妙解决了主动脉弓部解剖结构复杂、分支血管众多的难题，是实现全腔内主动脉弓修复的"利器"。 | 3天内
|  | 开展主动脉腔内隔绝术所需相关耗材，且医院无同类产品。 | 无 | 否 | ① | 17 | 分体式分支型胸主动脉覆膜支架系统 | WFT-TE-3026220-1005 | 杭州唯强医疗科技有限公司 | 国械注准20243130650 | C02060500114012101560000737 | 能单独收费 | 议价 | 是 | 1174894 | 3857538 | 78000 | 1个/盒 | 78000 | 分体式胸主动脉覆膜支架代表了胸主动脉腔内修复术(TEVAR)的前沿技术方向。它通过模块化、腔内组装的方式，巧妙解决了主动脉弓部解剖结构复杂、分支血管众多的难题，是实现全腔内主动脉弓修复的"利器"。 | 3天内
|  | 开展主动脉腔内隔绝术所需相关耗材，且医院无同类产品。 | 无 | 否 | ① | 17 | 分体式分支型胸主动脉覆膜支架系统 | WFT-TE-3026220-1010 | 杭州唯强医疗科技有限公司 | 国械注准20243130650 | C02060500114012101560000890 | 能单独收费 | 议价 | 是 | 1174937 | 3857581 | 78000 | 1个/盒 | 78000 | 分体式胸主动脉覆膜支架代表了胸主动脉腔内修复术(TEVAR)的前沿技术方向。它通过模块化、腔内组装的方式，巧妙解决了主动脉弓部解剖结构复杂、分支血管众多的难题，是实现全腔内主动脉弓修复的"利器"。 | 3天内
|  | 开展主动脉腔内隔绝术所需相关耗材，且医院无同类产品。 | 无 | 否 | ① | 17 | 分体式分支型胸主动脉覆膜支架系统 | WFT-TE-3030200-1005 | 杭州唯强医疗科技有限公司 | 国械注准20243130650 | C02060500114012101560000769 | 能单独收费 | 议价 | 是 | 1174813 | 3857457 | 59000 | 1个/盒 | 59000 | 分体式胸主动脉覆膜支架代表了胸主动脉腔内修复术(TEVAR)的前沿技术方向。它通过模块化、腔内组装的方式，巧妙解决了主动脉弓部解剖结构复杂、分支血管众多的难题，是实现全腔内主动脉弓修复的"利器"。 | 3天内
|  | 开展主动脉腔内隔绝术所需相关耗材，且医院无同类产品。 | 无 | 否 | ① | 17 | 分体式分支型胸主动脉覆膜支架系统 | WFT-TE-3030200-1010 | 杭州唯强医疗科技有限公司 | 国械注准20243130650 | C02060500114012101560000790 | 能单独收费 | 议价 | 是 | 1174862 | 3857506 | 77600 | 1个/盒 | 77600 | 分体式胸主动脉覆膜支架代表了胸主动脉腔内修复术(TEVAR)的前沿技术方向。它通过模块化、腔内组装的方式，巧妙解决了主动脉弓部解剖结构复杂、分支血管众多的难题，是实现全腔内主动脉弓修复的"利器"。 | 3天内
|  | 开展主动脉腔内隔绝术所需相关耗材，且医院无同类产品。 | 无 | 否 | ① | 17 | 分体式分支型胸主动脉覆膜支架系统 | WFT-TE-3030220-1005 | 杭州唯强医疗科技有限公司 | 国械注准20243130650 | C02060500114012101560000663 | 能单独收费 | 议价 | 是 | 1174891 | 3857535 | 78000 | 1个/盒 | 78000 | 分体式胸主动脉覆膜支架代表了胸主动脉腔内修复术(TEVAR)的前沿技术方向。它通过模块化、腔内组装的方式，巧妙解决了主动脉弓部解剖结构复杂、分支血管众多的难题，是实现全腔内主动脉弓修复的"利器"。 | 3天内
|  | 开展主动脉腔内隔绝术所需相关耗材，且医院无同类产品。 | 无 | 否 | ① | 17 | 分体式分支型胸主动脉覆膜支架系统 | WFT-TE-3030220-1010 | 杭州唯强医疗科技有限公司 | 国械注准20243130650 | C02060500114012101560000617 | 能单独收费 | 议价 | 是 | 1174921 | 3857565 | 78000 | 1个/盒 | 78000 | 分体式胸主动脉覆膜支架代表了胸主动脉腔内修复术(TEVAR)的前沿技术方向。它通过模块化、腔内组装的方式，巧妙解决了主动脉弓部解剖结构复杂、分支血管众多的难题，是实现全腔内主动脉弓修复的"利器"。 | 3天内
|  | 开展主动脉腔内隔绝术所需相关耗材，且医院无同类产品。 | 无 | 否 | ① | 17 | 分体式分支型胸主动脉覆膜支架系统 | WFT-TE-3226200-1005 | 杭州唯强医疗科技有限公司 | 国械注准20243130650 | C02060500114012101560000630 | 能单独收费 | 议价 | 是 | 1174821 | 3857465 | 59000 | 1个/盒 | 59000 | 分体式胸主动脉覆膜支架代表了胸主动脉腔内修复术(TEVAR)的前沿技术方向。它通过模块化、腔内组装的方式，巧妙解决了主动脉弓部解剖结构复杂、分支血管众多的难题，是实现全腔内主动脉弓修复的"利器"。 | 3天内
|  | 开展主动脉腔内隔绝术所需相关耗材，且医院无同类产品。 | 无 | 否 | ① | 17 | 分体式分支型胸主动脉覆膜支架系统 | WFT-TE-3226200-1010 | 杭州唯强医疗科技有限公司 | 国械注准20243130650 | C02060500114012101560000754 | 能单独收费 | 议价 | 是 | 1174869 | 3857513 | 77600 | 1个/盒 | 77600 | 分体式胸主动脉覆膜支架代表了胸主动脉腔内修复术(TEVAR)的前沿技术方向。它通过模块化、腔内组装的方式，巧妙解决了主动脉弓部解剖结构复杂、分支血管众多的难题，是实现全腔内主动脉弓修复的"利器"。 | 3天内
|  | 开展主动脉腔内隔绝术所需相关耗材，且医院无同类产品。 | 无 | 否 | ① | 17 | 分体式分支型胸主动脉覆膜支架系统 | WFT-TE-3226220-1005 | 杭州唯强医疗科技有限公司 | 国械注准20243130650 | C02060500114012101560000759 | 能单独收费 | 议价 | 是 | 1174896 | 3857540 | 78000 | 1个/盒 | 78000 | 分体式胸主动脉覆膜支架代表了胸主动脉腔内修复术(TEVAR)的前沿技术方向。它通过模块化、腔内组装的方式，巧妙解决了主动脉弓部解剖结构复杂、分支血管众多的难题，是实现全腔内主动脉弓修复的"利器"。 | 3天内
|  | 开展主动脉腔内隔绝术所需相关耗材，且医院无同类产品。 | 无 | 否 | ① | 17 | 分体式分支型胸主动脉覆膜支架系统 | WFT-TE-3226220-1010 | 杭州唯强医疗科技有限公司 | 国械注准20243130650 | C02060500114012101560000715 | 能单独收费 | 议价 | 是 | 1174927 | 3857571 | 78000 | 1个/盒 | 78000 | 分体式胸主动脉覆膜支架代表了胸主动脉腔内修复术(TEVAR)的前沿技术方向。它通过模块化、腔内组装的方式，巧妙解决了主动脉弓部解剖结构复杂、分支血管众多的难题，是实现全腔内主动脉弓修复的"利器"。 | 3天内
|  | 开展主动脉腔内隔绝术所需相关耗材，且医院无同类产品。 | 无 | 否 | ① | 17 | 分体式分支型胸主动脉覆膜支架系统 | WFT-TE-3228200-1005 | 杭州唯强医疗科技有限公司 | 国械注准20243130650 | C02060500114012101560000633 | 能单独收费 | 议价 | 是 | 1174809 | 3857453 | 59000 | 1个/盒 | 59000 | 分体式胸主动脉覆膜支架代表了胸主动脉腔内修复术(TEVAR)的前沿技术方向。它通过模块化、腔内组装的方式，巧妙解决了主动脉弓部解剖结构复杂、分支血管众多的难题，是实现全腔内主动脉弓修复的"利器"。 | 3天内
|  | 开展主动脉腔内隔绝术所需相关耗材，且医院无同类产品。 | 无 | 否 | ① | 17 | 分体式分支型胸主动脉覆膜支架系统 | WFT-TE-3228200-1010 | 杭州唯强医疗科技有限公司 | 国械注准20243130650 | C02060500114012101560000773 | 能单独收费 | 议价 | 是 | 1174861 | 3857505 | 77600 | 1个/盒 | 77600 | 分体式胸主动脉覆膜支架代表了胸主动脉腔内修复术(TEVAR)的前沿技术方向。它通过模块化、腔内组装的方式，巧妙解决了主动脉弓部解剖结构复杂、分支血管众多的难题，是实现全腔内主动脉弓修复的"利器"。 | 3天内
|  | 开展主动脉腔内隔绝术所需相关耗材，且医院无同类产品。 | 无 | 否 | ① | 17 | 分体式分支型胸主动脉覆膜支架系统 | WFT-TE-3228220-1005 | 杭州唯强医疗科技有限公司 | 国械注准20243130650 | C02060500114012101560000684 | 能单独收费 | 议价 | 是 | 1174892 | 3857536 | 78000 | 1个/盒 | 78000 | 分体式胸主动脉覆膜支架代表了胸主动脉腔内修复术(TEVAR)的前沿技术方向。它通过模块化、腔内组装的方式，巧妙解决了主动脉弓部解剖结构复杂、分支血管众多的难题，是实现全腔内主动脉弓修复的"利器"。 | 3天内
|  | 开展主动脉腔内隔绝术所需相关耗材，且医院无同类产品。 | 无 | 否 | ① | 17 | 分体式分支型胸主动脉覆膜支架系统 | WFT-TE-3228220-1010 | 杭州唯强医疗科技有限公司 | 国械注准20243130650 | C02060500114012101560000756 | 能单独收费 | 议价 | 是 | 1174929 | 3857573 | 78000 | 1个/盒 | 78000 | 分体式胸主动脉覆膜支架代表了胸主动脉腔内修复术(TEVAR)的前沿技术方向。它通过模块化、腔内组装的方式，巧妙解决了主动脉弓部解剖结构复杂、分支血管众多的难题，是实现全腔内主动脉弓修复的"利器"。 | 3天内
|  | 开展主动脉腔内隔绝术所需相关耗材，且医院无同类产品。 | 无 | 否 | ① | 17 | 分体式分支型胸主动脉覆膜支架系统 | WFT-TE-3232200-1005 | 杭州唯强医疗科技有限公司 | 国械注准20243130650 | C02060500114012101560000817 | 能单独收费 | 议价 | 是 | 1174816 | 3857460 | 59000 | 1个/盒 | 59000 | 分体式胸主动脉覆膜支架代表了胸主动脉腔内修复术(TEVAR)的前沿技术方向。它通过模块化、腔内组装的方式，巧妙解决了主动脉弓部解剖结构复杂、分支血管众多的难题，是实现全腔内主动脉弓修复的"利器"。 | 3天内
|  | 开展主动脉腔内隔绝术所需相关耗材，且医院无同类产品。 | 无 | 否 | ① | 17 | 分体式分支型胸主动脉覆膜支架系统 | WFT-TE-3232200-1010 | 杭州唯强医疗科技有限公司 | 国械注准20243130650 | C02060500114012101560000870 | 能单独收费 | 议价 | 是 | 1174864 | 3857508 | 77600 | 1个/盒 | 77600 | 分体式胸主动脉覆膜支架代表了胸主动脉腔内修复术(TEVAR)的前沿技术方向。它通过模块化、腔内组装的方式，巧妙解决了主动脉弓部解剖结构复杂、分支血管众多的难题，是实现全腔内主动脉弓修复的"利器"。 | 3天内
|  | 开展主动脉腔内隔绝术所需相关耗材，且医院无同类产品。 | 无 | 否 | ① | 17 | 分体式分支型胸主动脉覆膜支架系统 | WFT-TE-3232220-1005 | 杭州唯强医疗科技有限公司 | 国械注准20243130650 | C02060500114012101560000843 | 能单独收费 | 议价 | 是 | 1174900 | 3857544 | 78000 | 1个/盒 | 78000 | 分体式胸主动脉覆膜支架代表了胸主动脉腔内修复术(TEVAR)的前沿技术方向。它通过模块化、腔内组装的方式，巧妙解决了主动脉弓部解剖结构复杂、分支血管众多的难题，是实现全腔内主动脉弓修复的"利器"。 | 3天内
|  | 开展主动脉腔内隔绝术所需相关耗材，且医院无同类产品。 | 无 | 否 | ① | 17 | 分体式分支型胸主动脉覆膜支架系统 | WFT-TE-3232220-1010 | 杭州唯强医疗科技有限公司 | 国械注准20243130650 | C02060500114012101560000851 | 能单独收费 | 议价 | 是 | 1174933 | 3857577 | 78000 | 1个/盒 | 78000 | 分体式胸主动脉覆膜支架代表了胸主动脉腔内修复术(TEVAR)的前沿技术方向。它通过模块化、腔内组装的方式，巧妙解决了主动脉弓部解剖结构复杂、分支血管众多的难题，是实现全腔内主动脉弓修复的"利器"。 | 3天内
|  | 开展主动脉腔内隔绝术所需相关耗材，且医院无同类产品。 | 无 | 否 | ① | 17 | 分体式分支型胸主动脉覆膜支架系统 | WFT-TE-3428200-1005 | 杭州唯强医疗科技有限公司 | 国械注准20243130650 | C02060500114012101560000647 | 能单独收费 | 议价 | 是 | 1174822 | 3857466 | 59000 | 1个/盒 | 59000 | 分体式胸主动脉覆膜支架代表了胸主动脉腔内修复术(TEVAR)的前沿技术方向。它通过模块化、腔内组装的方式，巧妙解决了主动脉弓部解剖结构复杂、分支血管众多的难题，是实现全腔内主动脉弓修复的"利器"。 | 3天内
|  | 开展主动脉腔内隔绝术所需相关耗材，且医院无同类产品。 | 无 | 否 | ① | 17 | 分体式分支型胸主动脉覆膜支架系统 | WFT-TE-3428200-1010 | 杭州唯强医疗科技有限公司 | 国械注准20243130650 | C02060500114012101560000836 | 能单独收费 | 议价 | 是 | 1174871 | 3857515 | 77600 | 1个/盒 | 77600 | 分体式胸主动脉覆膜支架代表了胸主动脉腔内修复术(TEVAR)的前沿技术方向。它通过模块化、腔内组装的方式，巧妙解决了主动脉弓部解剖结构复杂、分支血管众多的难题，是实现全腔内主动脉弓修复的"利器"。 | 3天内
|  | 开展主动脉腔内隔绝术所需相关耗材，且医院无同类产品。 | 无 | 否 | ① | 17 | 分体式分支型胸主动脉覆膜支架系统 | WFT-TE-3428220-1005 | 杭州唯强医疗科技有限公司 | 国械注准20243130650 | C02060500114012101560000943 | 能单独收费 | 议价 | 是 | 1174907 | 3857551 | 78000 | 1个/盒 | 78000 | 分体式胸主动脉覆膜支架代表了胸主动脉腔内修复术(TEVAR)的前沿技术方向。它通过模块化、腔内组装的方式，巧妙解决了主动脉弓部解剖结构复杂、分支血管众多的难题，是实现全腔内主动脉弓修复的"利器"。 | 3天内
|  | 开展主动脉腔内隔绝术所需相关耗材，且医院无同类产品。 | 无 | 否 | ① | 17 | 分体式分支型胸主动脉覆膜支架系统 | WFT-TE-3428220-1010 | 杭州唯强医疗科技有限公司 | 国械注准20243130650 | C02060500114012101560000771 | 能单独收费 | 议价 | 是 | 1174930 | 3857574 | 78000 | 1个/盒 | 78000 | 分体式胸主动脉覆膜支架代表了胸主动脉腔内修复术(TEVAR)的前沿技术方向。它通过模块化、腔内组装的方式，巧妙解决了主动脉弓部解剖结构复杂、分支血管众多的难题，是实现全腔内主动脉弓修复的"利器"。 | 3天内
|  | 开展主动脉腔内隔绝术所需相关耗材，且医院无同类产品。 | 无 | 否 | ① | 17 | 分体式分支型胸主动脉覆膜支架系统 | WFT-TE-3430200-1005 | 杭州唯强医疗科技有限公司 | 国械注准20243130650 | C02060500114012101560000708 | 能单独收费 | 议价 | 是 | 1174810 | 3857454 | 59000 | 1个/盒 | 59000 | 分体式胸主动脉覆膜支架代表了胸主动脉腔内修复术(TEVAR)的前沿技术方向。它通过模块化、腔内组装的方式，巧妙解决了主动脉弓部解剖结构复杂、分支血管众多的难题，是实现全腔内主动脉弓修复的"利器"。 | 3天内
|  | 开展主动脉腔内隔绝术所需相关耗材，且医院无同类产品。 | 无 | 否 | ① | 17 | 分体式分支型胸主动脉覆膜支架系统 | WFT-TE-3430200-1010 | 杭州唯强医疗科技有限公司 | 国械注准20243130650 | C02060500114012101560000894 | 能单独收费 | 议价 | 是 | 1174865 | 3857509 | 77600 | 1个/盒 | 77600 | 分体式胸主动脉覆膜支架代表了胸主动脉腔内修复术(TEVAR)的前沿技术方向。它通过模块化、腔内组装的方式，巧妙解决了主动脉弓部解剖结构复杂、分支血管众多的难题，是实现全腔内主动脉弓修复的"利器"。 | 3天内
|  | 开展主动脉腔内隔绝术所需相关耗材，且医院无同类产品。 | 无 | 否 | ① | 17 | 分体式分支型胸主动脉覆膜支架系统 | WFT-TE-3430220-1005 | 杭州唯强医疗科技有限公司 | 国械注准20243130650 | C02060500114012101560000925 | 能单独收费 | 议价 | 是 | 1174905 | 3857549 | 78000 | 1个/盒 | 78000 | 分体式胸主动脉覆膜支架代表了胸主动脉腔内修复术(TEVAR)的前沿技术方向。它通过模块化、腔内组装的方式，巧妙解决了主动脉弓部解剖结构复杂、分支血管众多的难题，是实现全腔内主动脉弓修复的"利器"。 | 3天内
|  | 开展主动脉腔内隔绝术所需相关耗材，且医院无同类产品。 | 无 | 否 | ① | 17 | 分体式分支型胸主动脉覆膜支架系统 | WFT-TE-3430220-1010 | 杭州唯强医疗科技有限公司 | 国械注准20243130650 | C02060500114012101560000632 | 能单独收费 | 议价 | 是 | 1174922 | 3857566 | 78000 | 1个/盒 | 78000 | 分体式胸主动脉覆膜支架代表了胸主动脉腔内修复术(TEVAR)的前沿技术方向。它通过模块化、腔内组装的方式，巧妙解决了主动脉弓部解剖结构复杂、分支血管众多的难题，是实现全腔内主动脉弓修复的"利器"。 | 3天内
|  | 开展主动脉腔内隔绝术所需相关耗材，且医院无同类产品。 | 无 | 否 | ① | 17 | 分体式分支型胸主动脉覆膜支架系统 | WFT-TE-3434200-1005 | 杭州唯强医疗科技有限公司 | 国械注准20243130650 | C02060500114012101560000936 | 能单独收费 | 议价 | 是 | 1174820 | 3857464 | 59000 | 1个/盒 | 59000 | 分体式胸主动脉覆膜支架代表了胸主动脉腔内修复术(TEVAR)的前沿技术方向。它通过模块化、腔内组装的方式，巧妙解决了主动脉弓部解剖结构复杂、分支血管众多的难题，是实现全腔内主动脉弓修复的"利器"。 | 3天内
|  | 开展主动脉腔内隔绝术所需相关耗材，且医院无同类产品。 | 无 | 否 | ① | 17 | 分体式分支型胸主动脉覆膜支架系统 | WFT-TE-3434200-1010 | 杭州唯强医疗科技有限公司 | 国械注准20243130650 | C02060500114012101560000761 | 能单独收费 | 议价 | 是 | 1174860 | 3857504 | 77600 | 1个/盒 | 77600 | 分体式胸主动脉覆膜支架代表了胸主动脉腔内修复术(TEVAR)的前沿技术方向。它通过模块化、腔内组装的方式，巧妙解决了主动脉弓部解剖结构复杂、分支血管众多的难题，是实现全腔内主动脉弓修复的"利器"。 | 3天内
|  | 开展主动脉腔内隔绝术所需相关耗材，且医院无同类产品。 | 无 | 否 | ① | 17 | 分体式分支型胸主动脉覆膜支架系统 | WFT-TE-3434220-1005 | 杭州唯强医疗科技有限公司 | 国械注准20243130650 | C02060500114012101560000636 | 能单独收费 | 议价 | 是 | 1174889 | 3857533 | 78000 | 1个/盒 | 78000 | 分体式胸主动脉覆膜支架代表了胸主动脉腔内修复术(TEVAR)的前沿技术方向。它通过模块化、腔内组装的方式，巧妙解决了主动脉弓部解剖结构复杂、分支血管众多的难题，是实现全腔内主动脉弓修复的"利器"。 | 3天内
|  | 开展主动脉腔内隔绝术所需相关耗材，且医院无同类产品。 | 无 | 否 | ① | 17 | 分体式分支型胸主动脉覆膜支架系统 | WFT-TE-3434220-1010 | 杭州唯强医疗科技有限公司 | 国械注准20243130650 | C02060500114012101560000637 | 能单独收费 | 议价 | 是 | 1174923 | 3857567 | 78000 | 1个/盒 | 78000 | 分体式胸主动脉覆膜支架代表了胸主动脉腔内修复术(TEVAR)的前沿技术方向。它通过模块化、腔内组装的方式，巧妙解决了主动脉弓部解剖结构复杂、分支血管众多的难题，是实现全腔内主动脉弓修复的"利器"。 | 3天内
|  | 开展主动脉腔内隔绝术所需相关耗材，且医院无同类产品。 | 无 | 否 | ① | 17 | 分体式分支型胸主动脉覆膜支架系统 | WFT-TE-3630200-1005 | 杭州唯强医疗科技有限公司 | 国械注准20243130650 | C02060500114012101560000931 | 能单独收费 | 议价 | 是 | 1174827 | 3857471 | 59000 | 1个/盒 | 59000 | 分体式胸主动脉覆膜支架代表了胸主动脉腔内修复术(TEVAR)的前沿技术方向。它通过模块化、腔内组装的方式，巧妙解决了主动脉弓部解剖结构复杂、分支血管众多的难题，是实现全腔内主动脉弓修复的"利器"。 | 3天内
|  | 开展主动脉腔内隔绝术所需相关耗材，且医院无同类产品。 | 无 | 否 | ① | 17 | 分体式分支型胸主动脉覆膜支架系统 | WFT-TE-3630200-1010 | 杭州唯强医疗科技有限公司 | 国械注准20243130650 | C02060500114012101560000920 | 能单独收费 | 议价 | 是 | 1174874 | 3857518 | 77600 | 1个/盒 | 77600 | 分体式胸主动脉覆膜支架代表了胸主动脉腔内修复术(TEVAR)的前沿技术方向。它通过模块化、腔内组装的方式，巧妙解决了主动脉弓部解剖结构复杂、分支血管众多的难题，是实现全腔内主动脉弓修复的"利器"。 | 3天内
|  | 开展主动脉腔内隔绝术所需相关耗材，且医院无同类产品。 | 无 | 否 | ① | 17 | 分体式分支型胸主动脉覆膜支架系统 | WFT-TE-3630220-1005 | 杭州唯强医疗科技有限公司 | 国械注准20243130650 | C02060500114012101560000653 | 能单独收费 | 议价 | 是 | 1174890 | 3857534 | 78000 | 1个/盒 | 78000 | 分体式胸主动脉覆膜支架代表了胸主动脉腔内修复术(TEVAR)的前沿技术方向。它通过模块化、腔内组装的方式，巧妙解决了主动脉弓部解剖结构复杂、分支血管众多的难题，是实现全腔内主动脉弓修复的"利器"。 | 3天内
|  | 开展主动脉腔内隔绝术所需相关耗材，且医院无同类产品。 | 无 | 否 | ① | 17 | 分体式分支型胸主动脉覆膜支架系统 | WFT-TE-3630220-1010 | 杭州唯强医疗科技有限公司 | 国械注准20243130650 | C02060500114012101560000699 | 能单独收费 | 议价 | 是 | 1174926 | 3857570 | 78000 | 1个/盒 | 78000 | 分体式胸主动脉覆膜支架代表了胸主动脉腔内修复术(TEVAR)的前沿技术方向。它通过模块化、腔内组装的方式，巧妙解决了主动脉弓部解剖结构复杂、分支血管众多的难题，是实现全腔内主动脉弓修复的"利器"。 | 3天内
|  | 开展主动脉腔内隔绝术所需相关耗材，且医院无同类产品。 | 无 | 否 | ① | 17 | 分体式分支型胸主动脉覆膜支架系统 | WFT-TE-3632200-1005 | 杭州唯强医疗科技有限公司 | 国械注准20243130650 | C02060500114012101560000764 | 能单独收费 | 议价 | 是 | 1174812 | 3857456 | 59000 | 1个/盒 | 59000 | 分体式胸主动脉覆膜支架代表了胸主动脉腔内修复术(TEVAR)的前沿技术方向。它通过模块化、腔内组装的方式，巧妙解决了主动脉弓部解剖结构复杂、分支血管众多的难题，是实现全腔内主动脉弓修复的"利器"。 | 3天内
|  | 开展主动脉腔内隔绝术所需相关耗材，且医院无同类产品。 | 无 | 否 | ① | 17 | 分体式分支型胸主动脉覆膜支架系统 | WFT-TE-3632200-1010 | 杭州唯强医疗科技有限公司 | 国械注准20243130650 | C02060500114012101560000691 | 能单独收费 | 议价 | 是 | 1174856 | 3857500 | 77600 | 1个/盒 | 77600 | 分体式胸主动脉覆膜支架代表了胸主动脉腔内修复术(TEVAR)的前沿技术方向。它通过模块化、腔内组装的方式，巧妙解决了主动脉弓部解剖结构复杂、分支血管众多的难题，是实现全腔内主动脉弓修复的"利器"。 | 3天内
|  | 开展主动脉腔内隔绝术所需相关耗材，且医院无同类产品。 | 无 | 否 | ① | 17 | 分体式分支型胸主动脉覆膜支架系统 | WFT-TE-3632220-1005 | 杭州唯强医疗科技有限公司 | 国械注准20243130650 | C02060500114012101560000857 | 能单独收费 | 议价 | 是 | 1174901 | 3857545 | 78000 | 1个/盒 | 78000 | 分体式胸主动脉覆膜支架代表了胸主动脉腔内修复术(TEVAR)的前沿技术方向。它通过模块化、腔内组装的方式，巧妙解决了主动脉弓部解剖结构复杂、分支血管众多的难题，是实现全腔内主动脉弓修复的"利器"。 | 3天内
|  | 开展主动脉腔内隔绝术所需相关耗材，且医院无同类产品。 | 无 | 否 | ① | 17 | 分体式分支型胸主动脉覆膜支架系统 | WFT-TE-3632220-1010 | 杭州唯强医疗科技有限公司 | 国械注准20243130650 | C02060500114012101560000797 | 能单独收费 | 议价 | 是 | 1174931 | 3857575 | 78000 | 1个/盒 | 78000 | 分体式胸主动脉覆膜支架代表了胸主动脉腔内修复术(TEVAR)的前沿技术方向。它通过模块化、腔内组装的方式，巧妙解决了主动脉弓部解剖结构复杂、分支血管众多的难题，是实现全腔内主动脉弓修复的"利器"。 | 3天内
|  | 开展主动脉腔内隔绝术所需相关耗材，且医院无同类产品。 | 无 | 否 | ① | 17 | 分体式分支型胸主动脉覆膜支架系统 | WFT-TE-3636200-1005 | 杭州唯强医疗科技有限公司 | 国械注准20243130650 | C02060500114012101560000903 | 能单独收费 | 议价 | 是 | 1174818 | 3857462 | 59000 | 1个/盒 | 59000 | 分体式胸主动脉覆膜支架代表了胸主动脉腔内修复术(TEVAR)的前沿技术方向。它通过模块化、腔内组装的方式，巧妙解决了主动脉弓部解剖结构复杂、分支血管众多的难题，是实现全腔内主动脉弓修复的"利器"。 | 3天内
|  | 开展主动脉腔内隔绝术所需相关耗材，且医院无同类产品。 | 无 | 否 | ① | 17 | 分体式分支型胸主动脉覆膜支架系统 | WFT-TE-3636200-1010 | 杭州唯强医疗科技有限公司 | 国械注准20243130650 | C02060500114012101560000658 | 能单独收费 | 议价 | 是 | 1174855 | 3857499 | 77600 | 1个/盒 | 77600 | 分体式胸主动脉覆膜支架代表了胸主动脉腔内修复术(TEVAR)的前沿技术方向。它通过模块化、腔内组装的方式，巧妙解决了主动脉弓部解剖结构复杂、分支血管众多的难题，是实现全腔内主动脉弓修复的"利器"。 | 3天内
|  | 开展主动脉腔内隔绝术所需相关耗材，且医院无同类产品。 | 无 | 否 | ① | 17 | 分体式分支型胸主动脉覆膜支架系统 | WFT-TE-3636220-1005 | 杭州唯强医疗科技有限公司 | 国械注准20243130650 | C02060500114012101560000879 | 能单独收费 | 议价 | 是 | 1174903 | 3857547 | 78000 | 1个/盒 | 78000 | 分体式胸主动脉覆膜支架代表了胸主动脉腔内修复术(TEVAR)的前沿技术方向。它通过模块化、腔内组装的方式，巧妙解决了主动脉弓部解剖结构复杂、分支血管众多的难题，是实现全腔内主动脉弓修复的"利器"。 | 3天内
|  | 开展主动脉腔内隔绝术所需相关耗材，且医院无同类产品。 | 无 | 否 | ① | 17 | 分体式分支型胸主动脉覆膜支架系统 | WFT-TE-3636220-1010 | 杭州唯强医疗科技有限公司 | 国械注准20243130650 | C02060500114012101560000690 | 能单独收费 | 议价 | 是 | 1174925 | 3857569 | 78000 | 1个/盒 | 78000 | 分体式胸主动脉覆膜支架代表了胸主动脉腔内修复术(TEVAR)的前沿技术方向。它通过模块化、腔内组装的方式，巧妙解决了主动脉弓部解剖结构复杂、分支血管众多的难题，是实现全腔内主动脉弓修复的"利器"。 | 3天内
|  | 开展主动脉腔内隔绝术所需相关耗材，且医院无同类产品。 | 无 | 否 | ① | 17 | 分体式分支型胸主动脉覆膜支架系统 | WFT-TE-3832200-1005 | 杭州唯强医疗科技有限公司 | 国械注准20243130650 | C02060500114012101560000901 | 能单独收费 | 议价 | 是 | 1174826 | 3857470 | 59000 | 1个/盒 | 59000 | 分体式胸主动脉覆膜支架代表了胸主动脉腔内修复术(TEVAR)的前沿技术方向。它通过模块化、腔内组装的方式，巧妙解决了主动脉弓部解剖结构复杂、分支血管众多的难题，是实现全腔内主动脉弓修复的"利器"。 | 3天内
|  | 开展主动脉腔内隔绝术所需相关耗材，且医院无同类产品。 | 无 | 否 | ① | 17 | 分体式分支型胸主动脉覆膜支架系统 | WFT-TE-3832200-1010 | 杭州唯强医疗科技有限公司 | 国械注准20243130650 | C02060500114012101560000753 | 能单独收费 | 议价 | 是 | 1174868 | 3857512 | 77600 | 1个/盒 | 77600 | 分体式胸主动脉覆膜支架代表了胸主动脉腔内修复术(TEVAR)的前沿技术方向。它通过模块化、腔内组装的方式，巧妙解决了主动脉弓部解剖结构复杂、分支血管众多的难题，是实现全腔内主动脉弓修复的"利器"。 | 3天内
|  | 开展主动脉腔内隔绝术所需相关耗材，且医院无同类产品。 | 无 | 否 | ① | 17 | 分体式分支型胸主动脉覆膜支架系统 | WFT-TE-3832220-1005 | 杭州唯强医疗科技有限公司 | 国械注准20243130650 | C02060500114012101560000939 | 能单独收费 | 议价 | 是 | 1174906 | 3857550 | 78000 | 1个/盒 | 78000 | 分体式胸主动脉覆膜支架代表了胸主动脉腔内修复术(TEVAR)的前沿技术方向。它通过模块化、腔内组装的方式，巧妙解决了主动脉弓部解剖结构复杂、分支血管众多的难题，是实现全腔内主动脉弓修复的"利器"。 | 3天内
|  | 开展主动脉腔内隔绝术所需相关耗材，且医院无同类产品。 | 无 | 否 | ① | 17 | 分体式分支型胸主动脉覆膜支架系统 | WFT-TE-3832220-1010 | 杭州唯强医疗科技有限公司 | 国械注准20243130650 | C02060500114012101560000946 | 能单独收费 | 议价 | 是 | 1174940 | 3857584 | 78000 | 1个/盒 | 78000 | 分体式胸主动脉覆膜支架代表了胸主动脉腔内修复术(TEVAR)的前沿技术方向。它通过模块化、腔内组装的方式，巧妙解决了主动脉弓部解剖结构复杂、分支血管众多的难题，是实现全腔内主动脉弓修复的"利器"。 | 3天内
|  | 开展主动脉腔内隔绝术所需相关耗材，且医院无同类产品。 | 无 | 否 | ① | 17 | 分体式分支型胸主动脉覆膜支架系统 | WFT-TE-3834200-1005 | 杭州唯强医疗科技有限公司 | 国械注准20243130650 | C02060500114012101560000730 | 能单独收费 | 议价 | 是 | 1174811 | 3857455 | 59000 | 1个/盒 | 59000 | 分体式胸主动脉覆膜支架代表了胸主动脉腔内修复术(TEVAR)的前沿技术方向。它通过模块化、腔内组装的方式，巧妙解决了主动脉弓部解剖结构复杂、分支血管众多的难题，是实现全腔内主动脉弓修复的"利器"。 | 3天内
|  | 开展主动脉腔内隔绝术所需相关耗材，且医院无同类产品。 | 无 | 否 | ① | 17 | 分体式分支型胸主动脉覆膜支架系统 | WFT-TE-3834200-1010 | 杭州唯强医疗科技有限公司 | 国械注准20243130650 | C02060500114012101560000719 | 能单独收费 | 议价 | 是 | 1174858 | 3857502 | 77600 | 1个/盒 | 77600 | 分体式胸主动脉覆膜支架代表了胸主动脉腔内修复术(TEVAR)的前沿技术方向。它通过模块化、腔内组装的方式，巧妙解决了主动脉弓部解剖结构复杂、分支血管众多的难题，是实现全腔内主动脉弓修复的"利器"。 | 3天内
|  | 开展主动脉腔内隔绝术所需相关耗材，且医院无同类产品。 | 无 | 否 | ① | 17 | 分体式分支型胸主动脉覆膜支架系统 | WFT-TE-3834220-1005 | 杭州唯强医疗科技有限公司 | 国械注准20243130650 | C02060500114012101560000828 | 能单独收费 | 议价 | 是 | 1174898 | 3857542 | 78000 | 1个/盒 | 78000 | 分体式胸主动脉覆膜支架代表了胸主动脉腔内修复术(TEVAR)的前沿技术方向。它通过模块化、腔内组装的方式，巧妙解决了主动脉弓部解剖结构复杂、分支血管众多的难题，是实现全腔内主动脉弓修复的"利器"。 | 3天内
|  | 开展主动脉腔内隔绝术所需相关耗材，且医院无同类产品。 | 无 | 否 | ① | 17 | 分体式分支型胸主动脉覆膜支架系统 | WFT-TE-3834220-1010 | 杭州唯强医疗科技有限公司 | 国械注准20243130650 | C02060500114012101560000872 | 能单独收费 | 议价 | 是 | 1174935 | 3857579 | 78000 | 1个/盒 | 78000 | 分体式胸主动脉覆膜支架代表了胸主动脉腔内修复术(TEVAR)的前沿技术方向。它通过模块化、腔内组装的方式，巧妙解决了主动脉弓部解剖结构复杂、分支血管众多的难题，是实现全腔内主动脉弓修复的"利器"。 | 3天内
|  | 开展主动脉腔内隔绝术所需相关耗材，且医院无同类产品。 | 无 | 否 | ① | 17 | 分体式分支型胸主动脉覆膜支架系统 | WFT-TE-4034200-1005 | 杭州唯强医疗科技有限公司 | 国械注准20243130650 | C02060500114012101560000713 | 能单独收费 | 议价 | 是 | 1174824 | 3857468 | 59000 | 1个/盒 | 59000 | 分体式胸主动脉覆膜支架代表了胸主动脉腔内修复术(TEVAR)的前沿技术方向。它通过模块化、腔内组装的方式，巧妙解决了主动脉弓部解剖结构复杂、分支血管众多的难题，是实现全腔内主动脉弓修复的"利器"。 | 3天内
|  | 开展主动脉腔内隔绝术所需相关耗材，且医院无同类产品。 | 无 | 否 | ① | 17 | 分体式分支型胸主动脉覆膜支架系统 | WFT-TE-4034200-1010 | 杭州唯强医疗科技有限公司 | 国械注准20243130650 | C02060500114012101560000750 | 能单独收费 | 议价 | 是 | 1174867 | 3857511 | 77600 | 1个/盒 | 77600 | 分体式胸主动脉覆膜支架代表了胸主动脉腔内修复术(TEVAR)的前沿技术方向。它通过模块化、腔内组装的方式，巧妙解决了主动脉弓部解剖结构复杂、分支血管众多的难题，是实现全腔内主动脉弓修复的"利器"。 | 3天内
|  | 开展主动脉腔内隔绝术所需相关耗材，且医院无同类产品。 | 无 | 否 | ① | 17 | 分体式分支型胸主动脉覆膜支架系统 | WFT-TE-4034220-1005 | 杭州唯强医疗科技有限公司 | 国械注准20243130650 | C02060500114012101560000829 | 能单独收费 | 议价 | 是 | 1174899 | 3857543 | 78000 | 1个/盒 | 78000 | 分体式胸主动脉覆膜支架代表了胸主动脉腔内修复术(TEVAR)的前沿技术方向。它通过模块化、腔内组装的方式，巧妙解决了主动脉弓部解剖结构复杂、分支血管众多的难题，是实现全腔内主动脉弓修复的"利器"。 | 3天内
|  | 开展主动脉腔内隔绝术所需相关耗材，且医院无同类产品。 | 无 | 否 | ① | 17 | 分体式分支型胸主动脉覆膜支架系统 | WFT-TE-4034220-1010 | 杭州唯强医疗科技有限公司 | 国械注准20243130650 | C02060500114012101560000883 | 能单独收费 | 议价 | 是 | 1174936 | 3857580 | 78000 | 1个/盒 | 78000 | 分体式胸主动脉覆膜支架代表了胸主动脉腔内修复术(TEVAR)的前沿技术方向。它通过模块化、腔内组装的方式，巧妙解决了主动脉弓部解剖结构复杂、分支血管众多的难题，是实现全腔内主动脉弓修复的"利器"。 | 3天内
|  | 开展主动脉腔内隔绝术所需相关耗材，且医院无同类产品。 | 无 | 否 | ① | 17 | 分体式分支型胸主动脉覆膜支架系统 | WFT-TE-4036200-1005 | 杭州唯强医疗科技有限公司 | 国械注准20243130650 | C02060500114012101560000812 | 能单独收费 | 议价 | 是 | 1174815 | 3857459 | 59000 | 1个/盒 | 59000 | 分体式胸主动脉覆膜支架代表了胸主动脉腔内修复术(TEVAR)的前沿技术方向。它通过模块化、腔内组装的方式，巧妙解决了主动脉弓部解剖结构复杂、分支血管众多的难题，是实现全腔内主动脉弓修复的"利器"。 | 3天内
|  | 开展主动脉腔内隔绝术所需相关耗材，且医院无同类产品。 | 无 | 否 | ① | 17 | 分体式分支型胸主动脉覆膜支架系统 | WFT-TE-4036200-1010 | 杭州唯强医疗科技有限公司 | 国械注准20243130650 | C02060500114012101560000720 | 能单独收费 | 议价 | 是 | 1174859 | 3857503 | 77600 | 1个/盒 | 77600 | 分体式胸主动脉覆膜支架代表了胸主动脉腔内修复术(TEVAR)的前沿技术方向。它通过模块化、腔内组装的方式，巧妙解决了主动脉弓部解剖结构复杂、分支血管众多的难题，是实现全腔内主动脉弓修复的"利器"。 | 3天内
|  | 开展主动脉腔内隔绝术所需相关耗材，且医院无同类产品。 | 无 | 否 | ① | 17 | 分体式分支型胸主动脉覆膜支架系统 | WFT-TE-4036220-1005 | 杭州唯强医疗科技有限公司 | 国械注准20243130650 | C02060500114012101560000914 | 能单独收费 | 议价 | 是 | 1174904 | 3857548 | 78000 | 1个/盒 | 78000 | 分体式胸主动脉覆膜支架代表了胸主动脉腔内修复术(TEVAR)的前沿技术方向。它通过模块化、腔内组装的方式，巧妙解决了主动脉弓部解剖结构复杂、分支血管众多的难题，是实现全腔内主动脉弓修复的"利器"。 | 3天内
|  | 开展主动脉腔内隔绝术所需相关耗材，且医院无同类产品。 | 无 | 否 | ① | 17 | 分体式分支型胸主动脉覆膜支架系统 | WFT-TE-4036220-1010 | 杭州唯强医疗科技有限公司 | 国械注准20243130650 | C02060500114012101560000900 | 能单独收费 | 议价 | 是 | 1174938 | 3857582 | 78000 | 1个/盒 | 78000 | 分体式胸主动脉覆膜支架代表了胸主动脉腔内修复术(TEVAR)的前沿技术方向。它通过模块化、腔内组装的方式，巧妙解决了主动脉弓部解剖结构复杂、分支血管众多的难题，是实现全腔内主动脉弓修复的"利器"。 | 3天内
|  | 开展主动脉腔内隔绝术所需相关耗材，且医院无同类产品。 | 无 | 否 | ① | 17 | 分体式分支型胸主动脉覆膜支架系统 | WFT-TE-4236200-1005 | 杭州唯强医疗科技有限公司 | 国械注准20243130650 | C02060500114012101560000689 | 能单独收费 | 议价 | 是 | 1174823 | 3857467 | 59000 | 1个/盒 | 59000 | 分体式胸主动脉覆膜支架代表了胸主动脉腔内修复术(TEVAR)的前沿技术方向。它通过模块化、腔内组装的方式，巧妙解决了主动脉弓部解剖结构复杂、分支血管众多的难题，是实现全腔内主动脉弓修复的"利器"。 | 3天内
|  | 开展主动脉腔内隔绝术所需相关耗材，且医院无同类产品。 | 无 | 否 | ① | 17 | 分体式分支型胸主动脉覆膜支架系统 | WFT-TE-4236200-1010 | 杭州唯强医疗科技有限公司 | 国械注准20243130650 | C02060500114012101560000866 | 能单独收费 | 议价 | 是 | 1174872 | 3857516 | 77600 | 1个/盒 | 77600 | 分体式胸主动脉覆膜支架代表了胸主动脉腔内修复术(TEVAR)的前沿技术方向。它通过模块化、腔内组装的方式，巧妙解决了主动脉弓部解剖结构复杂、分支血管众多的难题，是实现全腔内主动脉弓修复的"利器"。 | 3天内
|  | 开展主动脉腔内隔绝术所需相关耗材，且医院无同类产品。 | 无 | 否 | ① | 17 | 分体式分支型胸主动脉覆膜支架系统 | WFT-TE-4236220-1005 | 杭州唯强医疗科技有限公司 | 国械注准20243130650 | C02060500114012101560000727 | 能单独收费 | 议价 | 是 | 1174893 | 3857537 | 78000 | 1个/盒 | 78000 | 分体式胸主动脉覆膜支架代表了胸主动脉腔内修复术(TEVAR)的前沿技术方向。它通过模块化、腔内组装的方式，巧妙解决了主动脉弓部解剖结构复杂、分支血管众多的难题，是实现全腔内主动脉弓修复的"利器"。 | 3天内
|  | 开展主动脉腔内隔绝术所需相关耗材，且医院无同类产品。 | 无 | 否 | ① | 17 | 分体式分支型胸主动脉覆膜支架系统 | WFT-TE-4236220-1010 | 杭州唯强医疗科技有限公司 | 国械注准20243130650 | C02060500114012101560000911 | 能单独收费 | 议价 | 是 | 1174939 | 3857583 | 78000 | 1个/盒 | 78000 | 分体式胸主动脉覆膜支架代表了胸主动脉腔内修复术(TEVAR)的前沿技术方向。它通过模块化、腔内组装的方式，巧妙解决了主动脉弓部解剖结构复杂、分支血管众多的难题，是实现全腔内主动脉弓修复的"利器"。 | 3天内
|  | 开展主动脉腔内隔绝术所需相关耗材，且医院无同类产品。 | 无 | 否 | ① | 17 | 分体式分支型胸主动脉覆膜支架系统 | WFT-TL-0811050-L | 杭州唯强医疗科技有限公司 | 国械注准20243130650 | C02060500114012101560001179 | 能单独收费 | 议价 | 是 | 1170936 | 3853301 | 27000 | 1个/盒 | 27000 | 分体式胸主动脉覆膜支架代表了胸主动脉腔内修复术(TEVAR)的前沿技术方向。它通过模块化、腔内组装的方式，巧妙解决了主动脉弓部解剖结构复杂、分支血管众多的难题，是实现全腔内主动脉弓修复的"利器"。 | 3天内
|  | 开展主动脉腔内隔绝术所需相关耗材，且医院无同类产品。 | 无 | 否 | ① | 17 | 分体式分支型胸主动脉覆膜支架系统 | WFT-TL-0911050-L | 杭州唯强医疗科技有限公司 | 国械注准20243130650 | C02060500114012101560001194 | 能单独收费 | 议价 | 是 | 1170940 | 3853305 | 27000 | 1个/盒 | 27000 | 分体式胸主动脉覆膜支架代表了胸主动脉腔内修复术(TEVAR)的前沿技术方向。它通过模块化、腔内组装的方式，巧妙解决了主动脉弓部解剖结构复杂、分支血管众多的难题，是实现全腔内主动脉弓修复的"利器"。 | 3天内
|  | 开展主动脉腔内隔绝术所需相关耗材，且医院无同类产品。 | 无 | 否 | ① | 17 | 分体式分支型胸主动脉覆膜支架系统 | WFT-TL-1011050-L | 杭州唯强医疗科技有限公司 | 国械注准20243130650 | C02060500114012101560001197 | 能单独收费 | 议价 | 是 | 1170941 | 3853306 | 27000 | 1个/盒 | 27000 | 分体式胸主动脉覆膜支架代表了胸主动脉腔内修复术(TEVAR)的前沿技术方向。它通过模块化、腔内组装的方式，巧妙解决了主动脉弓部解剖结构复杂、分支血管众多的难题，是实现全腔内主动脉弓修复的"利器"。 | 3天内
|  | 开展主动脉腔内隔绝术所需相关耗材，且医院无同类产品。 | 无 | 否 | ① | 17 | 分体式分支型胸主动脉覆膜支架系统 | WFT-TL-1111050-L | 杭州唯强医疗科技有限公司 | 国械注准20243130650 | C02060500114012101560001191 | 能单独收费 | 议价 | 是 | 1170939 | 3853304 | 27000 | 1个/盒 | 27000 | 分体式胸主动脉覆膜支架代表了胸主动脉腔内修复术(TEVAR)的前沿技术方向。它通过模块化、腔内组装的方式，巧妙解决了主动脉弓部解剖结构复杂、分支血管众多的难题，是实现全腔内主动脉弓修复的"利器"。 | 3天内
|  | 开展主动脉腔内隔绝术所需相关耗材，且医院无同类产品。 | 无 | 否 | ① | 17 | 分体式分支型胸主动脉覆膜支架系统 | WFT-TL-1211050-L | 杭州唯强医疗科技有限公司 | 国械注准20243130650 | C02060500114012101560001201 | 能单独收费 | 议价 | 是 | 1170943 | 3853308 | 27000 | 1个/盒 | 27000 | 分体式胸主动脉覆膜支架代表了胸主动脉腔内修复术(TEVAR)的前沿技术方向。它通过模块化、腔内组装的方式，巧妙解决了主动脉弓部解剖结构复杂、分支血管众多的难题，是实现全腔内主动脉弓修复的"利器"。 | 3天内
|  | 开展主动脉腔内隔绝术所需相关耗材，且医院无同类产品。 | 无 | 否 | ① | 17 | 分体式分支型胸主动脉覆膜支架系统 | WFT-TL-1311050-L | 杭州唯强医疗科技有限公司 | 国械注准20243130650 | C02060500114012101560001198 | 能单独收费 | 议价 | 是 | 1170942 | 3853307 | 27000 | 1个/盒 | 27000 | 分体式胸主动脉覆膜支架代表了胸主动脉腔内修复术(TEVAR)的前沿技术方向。它通过模块化、腔内组装的方式，巧妙解决了主动脉弓部解剖结构复杂、分支血管众多的难题，是实现全腔内主动脉弓修复的"利器"。 | 3天内
|  | 开展主动脉腔内隔绝术所需相关耗材，且医院无同类产品。 | 无 | 否 | ① | 17 | 分体式分支型胸主动脉覆膜支架系统 | WFT-TL-1411050-L | 杭州唯强医疗科技有限公司 | 国械注准20243130650 | C02060500114012101560001182 | 能单独收费 | 议价 | 是 | 1170937 | 3853302 | 27000 | 1个/盒 | 27000 | 分体式胸主动脉覆膜支架代表了胸主动脉腔内修复术(TEVAR)的前沿技术方向。它通过模块化、腔内组装的方式，巧妙解决了主动脉弓部解剖结构复杂、分支血管众多的难题，是实现全腔内主动脉弓修复的"利器"。 | 3天内
|  | 开展主动脉腔内隔绝术所需相关耗材，且医院无同类产品。 | 无 | 否 | ① | 17 | 分体式分支型胸主动脉覆膜支架系统 | WFT-TL-1611050-L | 杭州唯强医疗科技有限公司 | 国械注准20243130650 | C02060500114012101560001189 | 能单独收费 | 议价 | 是 | 1170938 | 3853303 | 27000 | 1个/盒 | 27000 | 分体式胸主动脉覆膜支架代表了胸主动脉腔内修复术(TEVAR)的前沿技术方向。它通过模块化、腔内组装的方式，巧妙解决了主动脉弓部解剖结构复杂、分支血管众多的难题，是实现全腔内主动脉弓修复的"利器"。 | 3天内
|  | 开展主动脉腔内隔绝术所需相关耗材，且医院无同类产品。 | 无 | 否 | ② | 17 | 胸主动脉覆膜 支架系统 | TGU212110等20个型号， 详见注册证 | 戈尔工业品货易 (上海)有限公司 | 国械注进20153133498 | C02060500100010092020000026 | 能 | 议价 | 是 | 8323 | 2343602 | 68311 | 1套/盒 | 68311 | 该产品适用于所有具有合适解剖结构患者的胸降主动脉病灶的腔内修复，包括：1、具有合适解剖结构患者的孤立病灶，包括：1）充分的髂动脉/股动脉通路；2）主动脉内径在16至42mm范围内；3）位于病灶近端和远端的非动脉瘤主动脉长度≥20mm; 2、具有合适解剖结构患者的B型主动脉夹层，包括：1）充分的髂动脉/股动脉通路；2）第一撕裂口的近端应有长度≥20mm的锚定区，锚定区的近端范围必须无夹层；3）近端锚定区范围的直径在16至42mm范围内。 | 3年
|  | 开展主动脉腔内隔绝术所需相关耗材，且医院无同类产品。 | 无 | 否 | ② | 17 | 胸主动脉覆膜 支架系统 | TE4546W等8个型号， 详见注册证 | 戈尔工业品货易 (上海)有限公司 | 国械注进20243130223 | C02060500114012092020000042 | 能 | 议价 | 是 | 129969743 | 400498599 | 50000 | 1套/盒 | 50000 | 该产品适用于具有适当解剖结构患者的胸降主动脉瘤的腔内修复，并维持左锁骨下动脉血流灌注。左锁骨下动脉远端边缘至左颈总动脉开口部远端边缘的测量长度至少为15-36mm，左锁骨下动脉远端边缘至左颈总动脉中部开口部的测量长度至少为20-40mm。 | 3年
|  | 开展主动脉腔内隔绝术所需相关耗材，且医院无同类产品。 | 无 | 否 | ② | 17 | 胸主动脉覆膜 支架系统 | TSB081506W等8个型号， 详见注册证 | 戈尔工业品货易 (上海)有限公司 | 国械注进20243130223 | C02060500114012092020000039 | 能 | 议价 | 是 | 129969737 | 400498583 | 60000 | 1套/盒 | 60000 | 该产品适用于具有适当解剖结构患者的胸降主动脉瘤的腔内修复，并维持左锁骨下动脉血流灌注。左锁骨下动脉远端边缘至左颈总动脉开口部远端边缘的测量长度至少为15-36mm，左锁骨下动脉远端边缘至左颈总动脉中部开口部的测量长度至少为20-40mm。 | 3年
|  | 开展主动脉腔内隔绝术所需相关耗材，且医院无同类产品。 | 无 | 否 | ② | 17 | 胸主动脉覆膜 支架系统 | TAC084010W等13个型号， 详见注册证 | 戈尔工业品货易 (上海)有限公司 | 国械注进20243130223 | C02060500114012092020000038 | 能 | 议价 | 是 | 129969736 | 400498582 | 79700 | 1套/盒 | 79700 | 该产品适用于具有适当解剖结构患者的胸降主动脉瘤的腔内修复，并维持左锁骨下动脉血流灌注。左锁骨下动脉远端边缘至左颈总动脉开口部远端边缘的测量长度至少为15-36mm，左锁骨下动脉远端边缘至左颈总动脉中部开口部的测量长度至少为20-40mm。 | 3年
|  | 开展主动脉腔内隔绝术所需相关耗材，且医院无同类产品。 | 无 | 否 | ② | 17 | 胸主动脉覆膜 支架系统 | TAC124515W等13个型号， 详见注册证 | 戈尔工业品货易 (上海)有限公司 | 国械注进20243130223 | C02060500114012092020000054 | 能 | 议价 | 是 | 129969729 | 400498585 | 79800 | 1套/盒 | 79800 | 该产品适用于具有适当解剖结构患者的胸降主动脉瘤的腔内修复，并维持左锁骨下动脉血流灌注。左锁骨下动脉远端边缘至左颈总动脉开口部远端边缘的测量长度至少为15-36mm，左锁骨下动脉远端边缘至左颈总动脉中部开口部的测量长度至少为20-40mm。 | 3年
|  | 开展主动脉腔内隔绝术所需相关耗材，且医院无同类产品。 | 无 | 否 | ② | 17 | 胸主动脉覆膜 支架系统 | TAC082620W等13个型号， 详见注册证 | 戈尔工业品货易 (上海)有限公司 | 国械注进20243130223 | C02060500114012092020000001 | 能 | 议价 | 是 | 129969742 | 400498598 | 79900 | 1套/盒 | 79900 | 该产品适用于具有适当解剖结构患者的胸降主动脉瘤的腔内修复，并维持左锁骨下动脉血流灌注。左锁骨下动脉远端边缘至左颈总动脉开口部远端边缘的测量长度至少为15-36mm，左锁骨下动脉远端边缘至左颈总动脉中部开口部的测量长度至少为20-40mm。 | 3年
|  | 开展主动脉腔内隔绝术所需相关耗材，且医院无同类产品。 | 无 | 否 | ③ | 17 | 胸主动脉覆膜支架系统 | TSG303014 | 湖南埃普特医疗器械有限公司 | 国械注准20243130726 | C02060500114014004460000046 | 是 | 议价 | 是 | 594464 | 3165860 | 68000 | 1套/包 | 48000 | 产品优势：RescSeal 胸主动脉覆膜支架系统拥有市面上最小的输送外径，有效解决临床患者入路问题痛点，减少穿刺并发症发生；特殊裸支架设计有效降低“鸟嘴”和减少血管损伤；更多型号选择，满足更多的临床治疗选择和使用。 使用范围：该产品适用于Stanford B型主动脉夹层患者的腔内治疗。 | 5小时内
|  | 开展主动脉腔内隔绝术所需相关耗材，且医院无同类产品。 | 无 | 否 | ③ | 17 | 胸主动脉覆膜支架系统 | TSG363012 | 湖南埃普特医疗器械有限公司 | 国械注准20243130726 | C02060500114014004460000047 | 是 | 议价 | 是 | 594465 | 3165861 | 68000 | 1套/包 | 48000 | 产品优势：RescSeal 胸主动脉覆膜支架系统拥有市面上最小的输送外径，有效解决临床患者入路问题痛点，减少穿刺并发症发生；特殊裸支架设计有效降低“鸟嘴”和减少血管损伤；更多型号选择，满足更多的临床治疗选择和使用。 使用范围：该产品适用于Stanford B型主动脉夹层患者的腔内治疗。 | 5小时内
|  | 开展主动脉腔内隔绝术所需相关耗材，且医院无同类产品。 | 无 | 否 | ③ | 17 | 胸主动脉覆膜支架系统 | TSG383216 | 湖南埃普特医疗器械有限公司 | 国械注准20243130726 | C02060500114014004460000048 | 是 | 议价 | 是 | 594466 | 3165862 | 68000 | 1套/包 | 48000 | 产品优势：RescSeal 胸主动脉覆膜支架系统拥有市面上最小的输送外径，有效解决临床患者入路问题痛点，减少穿刺并发症发生；特殊裸支架设计有效降低“鸟嘴”和减少血管损伤；更多型号选择，满足更多的临床治疗选择和使用。 使用范围：该产品适用于Stanford B型主动脉夹层患者的腔内治疗。 | 5小时内
|  | 开展主动脉腔内隔绝术所需相关耗材，且医院无同类产品。 | 无 | 否 | ③ | 17 | 胸主动脉覆膜支架系统 | TSG464016 | 湖南埃普特医疗器械有限公司 | 国械注准20243130726 | C02060500114014004460000049 | 是 | 议价 | 是 | 594467 | 3165863 | 68000 | 1套/包 | 48000 | 产品优势：RescSeal 胸主动脉覆膜支架系统拥有市面上最小的输送外径，有效解决临床患者入路问题痛点，减少穿刺并发症发生；特殊裸支架设计有效降低“鸟嘴”和减少血管损伤；更多型号选择，满足更多的临床治疗选择和使用。 使用范围：该产品适用于Stanford B型主动脉夹层患者的腔内治疗。 | 5小时内
|  | 开展主动脉腔内隔绝术所需相关耗材，且医院无同类产品。 | 无 | 否 | ③ | 17 | 胸主动脉覆膜支架系统 | TSG342816 | 湖南埃普特医疗器械有限公司 | 国械注准20243130726 | C02060500114014004460000050 | 是 | 议价 | 是 | 594468 | 3165864 | 68000 | 1套/包 | 48000 | 产品优势：RescSeal 胸主动脉覆膜支架系统拥有市面上最小的输送外径，有效解决临床患者入路问题痛点，减少穿刺并发症发生；特殊裸支架设计有效降低“鸟嘴”和减少血管损伤；更多型号选择，满足更多的临床治疗选择和使用。 使用范围：该产品适用于Stanford B型主动脉夹层患者的腔内治疗。 | 5小时内
|  | 开展主动脉腔内隔绝术所需相关耗材，且医院无同类产品。 | 无 | 否 | ③ | 17 | 胸主动脉覆膜支架系统 | TSG262318 | 湖南埃普特医疗器械有限公司 | 国械注准20243130726 | C02060500114014004460000051 | 是 | 议价 | 是 | 594469 | 3165865 | 68000 | 1套/包 | 48000 | 产品优势：RescSeal 胸主动脉覆膜支架系统拥有市面上最小的输送外径，有效解决临床患者入路问题痛点，减少穿刺并发症发生；特殊裸支架设计有效降低“鸟嘴”和减少血管损伤；更多型号选择，满足更多的临床治疗选择和使用。 使用范围：该产品适用于Stanford B型主动脉夹层患者的腔内治疗。 | 5小时内
|  | 开展主动脉腔内隔绝术所需相关耗材，且医院无同类产品。 | 无 | 否 | ③ | 17 | 胸主动脉覆膜支架系统 | TSG404012 | 湖南埃普特医疗器械有限公司 | 国械注准20243130726 | C02060500114014004460000052 | 是 | 议价 | 是 | 594470 | 3165866 | 68000 | 1套/包 | 48000 | 产品优势：RescSeal 胸主动脉覆膜支架系统拥有市面上最小的输送外径，有效解决临床患者入路问题痛点，减少穿刺并发症发生；特殊裸支架设计有效降低“鸟嘴”和减少血管损伤；更多型号选择，满足更多的临床治疗选择和使用。 使用范围：该产品适用于Stanford B型主动脉夹层患者的腔内治疗。 | 5小时内
|  | 开展主动脉腔内隔绝术所需相关耗材，且医院无同类产品。 | 无 | 否 | ③ | 17 | 胸主动脉覆膜支架系统 | TSG363616 | 湖南埃普特医疗器械有限公司 | 国械注准20243130726 | C02060500114014004460000053 | 是 | 议价 | 是 | 594471 | 3165867 | 68000 | 1套/包 | 48000 | 产品优势：RescSeal 胸主动脉覆膜支架系统拥有市面上最小的输送外径，有效解决临床患者入路问题痛点，减少穿刺并发症发生；特殊裸支架设计有效降低“鸟嘴”和减少血管损伤；更多型号选择，满足更多的临床治疗选择和使用。 使用范围：该产品适用于Stanford B型主动脉夹层患者的腔内治疗。 | 5小时内
|  | 开展主动脉腔内隔绝术所需相关耗材，且医院无同类产品。 | 无 | 否 | ③ | 17 | 胸主动脉覆膜支架系统 | TSG282216 | 湖南埃普特医疗器械有限公司 | 国械注准20243130726 | C02060500114014004460000054 | 是 | 议价 | 是 | 594472 | 3165868 | 68000 | 1套/包 | 48000 | 产品优势：RescSeal 胸主动脉覆膜支架系统拥有市面上最小的输送外径，有效解决临床患者入路问题痛点，减少穿刺并发症发生；特殊裸支架设计有效降低“鸟嘴”和减少血管损伤；更多型号选择，满足更多的临床治疗选择和使用。 使用范围：该产品适用于Stanford B型主动脉夹层患者的腔内治疗。 | 5小时内
|  | 开展主动脉腔内隔绝术所需相关耗材，且医院无同类产品。 | 无 | 否 | ③ | 17 | 胸主动脉覆膜支架系统 | TSG302416 | 湖南埃普特医疗器械有限公司 | 国械注准20243130726 | C02060500114014004460000055 | 是 | 议价 | 是 | 594473 | 3165869 | 68000 | 1套/包 | 48000 | 产品优势：RescSeal 胸主动脉覆膜支架系统拥有市面上最小的输送外径，有效解决临床患者入路问题痛点，减少穿刺并发症发生；特殊裸支架设计有效降低“鸟嘴”和减少血管损伤；更多型号选择，满足更多的临床治疗选择和使用。 使用范围：该产品适用于Stanford B型主动脉夹层患者的腔内治疗。 | 5小时内
|  | 开展主动脉腔内隔绝术所需相关耗材，且医院无同类产品。 | 无 | 否 | ③ | 17 | 胸主动脉覆膜支架系统 | TSG443416 | 湖南埃普特医疗器械有限公司 | 国械注准20243130726 | C02060500114014004460000056 | 是 | 议价 | 是 | 594475 | 3165871 | 68000 | 1套/包 | 48000 | 产品优势：RescSeal 胸主动脉覆膜支架系统拥有市面上最小的输送外径，有效解决临床患者入路问题痛点，减少穿刺并发症发生；特殊裸支架设计有效降低“鸟嘴”和减少血管损伤；更多型号选择，满足更多的临床治疗选择和使用。 使用范围：该产品适用于Stanford B型主动脉夹层患者的腔内治疗。 | 5小时内
|  | 开展主动脉腔内隔绝术所需相关耗材，且医院无同类产品。 | 无 | 否 | ③ | 17 | 胸主动脉覆膜支架系统 | TSG333312 | 湖南埃普特医疗器械有限公司 | 国械注准20243130726 | C02060500114014004460000057 | 是 | 议价 | 是 | 594477 | 3165872 | 68000 | 1套/包 | 48000 | 产品优势：RescSeal 胸主动脉覆膜支架系统拥有市面上最小的输送外径，有效解决临床患者入路问题痛点，减少穿刺并发症发生；特殊裸支架设计有效降低“鸟嘴”和减少血管损伤；更多型号选择，满足更多的临床治疗选择和使用。 使用范围：该产品适用于Stanford B型主动脉夹层患者的腔内治疗。 | 5小时内
|  | 开展主动脉腔内隔绝术所需相关耗材，且医院无同类产品。 | 无 | 否 | ③ | 17 | 胸主动脉覆膜支架系统 | TSG424218 | 湖南埃普特医疗器械有限公司 | 国械注准20243130726 | C02060500114014004460000058 | 是 | 议价 | 是 | 594479 | 3165873 | 68000 | 1套/包 | 48000 | 产品优势：RescSeal 胸主动脉覆膜支架系统拥有市面上最小的输送外径，有效解决临床患者入路问题痛点，减少穿刺并发症发生；特殊裸支架设计有效降低“鸟嘴”和减少血管损伤；更多型号选择，满足更多的临床治疗选择和使用。 使用范围：该产品适用于Stanford B型主动脉夹层患者的腔内治疗。 | 5小时内
|  | 开展主动脉腔内隔绝术所需相关耗材，且医院无同类产品。 | 无 | 否 | ③ | 17 | 胸主动脉覆膜支架系统 | TSG423814 | 湖南埃普特医疗器械有限公司 | 国械注准20243130726 | C02060500114014004460000059 | 是 | 议价 | 是 | 594480 | 3165874 | 68000 | 1套/包 | 48000 | 产品优势：RescSeal 胸主动脉覆膜支架系统拥有市面上最小的输送外径，有效解决临床患者入路问题痛点，减少穿刺并发症发生；特殊裸支架设计有效降低“鸟嘴”和减少血管损伤；更多型号选择，满足更多的临床治疗选择和使用。 使用范围：该产品适用于Stanford B型主动脉夹层患者的腔内治疗。 | 5小时内
|  | 开展主动脉腔内隔绝术所需相关耗材，且医院无同类产品。 | 无 | 否 | ③ | 17 | 胸主动脉覆膜支架系统 | TSG262214 | 湖南埃普特医疗器械有限公司 | 国械注准20243130726 | C02060500114014004460000060 | 是 | 议价 | 是 | 594483 | 3165876 | 68000 | 1套/包 | 48000 | 产品优势：RescSeal 胸主动脉覆膜支架系统拥有市面上最小的输送外径，有效解决临床患者入路问题痛点，减少穿刺并发症发生；特殊裸支架设计有效降低“鸟嘴”和减少血管损伤；更多型号选择，满足更多的临床治疗选择和使用。 使用范围：该产品适用于Stanford B型主动脉夹层患者的腔内治疗。 | 5小时内
|  | 开展主动脉腔内隔绝术所需相关耗材，且医院无同类产品。 | 无 | 否 | ③ | 17 | 胸主动脉覆膜支架系统 | TSG444412 | 湖南埃普特医疗器械有限公司 | 国械注准20243130726 | C02060500114014004460000061 | 是 | 议价 | 是 | 594485 | 3165878 | 68000 | 1套/包 | 48000 | 产品优势：RescSeal 胸主动脉覆膜支架系统拥有市面上最小的输送外径，有效解决临床患者入路问题痛点，减少穿刺并发症发生；特殊裸支架设计有效降低“鸟嘴”和减少血管损伤；更多型号选择，满足更多的临床治疗选择和使用。 使用范围：该产品适用于Stanford B型主动脉夹层患者的腔内治疗。 | 5小时内
|  | 开展主动脉腔内隔绝术所需相关耗材，且医院无同类产品。 | 无 | 否 | ③ | 17 | 胸主动脉覆膜支架系统 | TSG403214 | 湖南埃普特医疗器械有限公司 | 国械注准20243130726 | C02060500114014004460000062 | 是 | 议价 | 是 | 594487 | 3165881 | 68000 | 1套/包 | 48000 | 产品优势：RescSeal 胸主动脉覆膜支架系统拥有市面上最小的输送外径，有效解决临床患者入路问题痛点，减少穿刺并发症发生；特殊裸支架设计有效降低“鸟嘴”和减少血管损伤；更多型号选择，满足更多的临床治疗选择和使用。 使用范围：该产品适用于Stanford B型主动脉夹层患者的腔内治疗。 | 5小时内
|  | 开展主动脉腔内隔绝术所需相关耗材，且医院无同类产品。 | 无 | 否 | ③ | 17 | 胸主动脉覆膜支架系统 | TSG343416 | 湖南埃普特医疗器械有限公司 | 国械注准20243130726 | C02060500114014004460000063 | 是 | 议价 | 是 | 594489 | 3165882 | 68000 | 1套/包 | 48000 | 产品优势：RescSeal 胸主动脉覆膜支架系统拥有市面上最小的输送外径，有效解决临床患者入路问题痛点，减少穿刺并发症发生；特殊裸支架设计有效降低“鸟嘴”和减少血管损伤；更多型号选择，满足更多的临床治疗选择和使用。 使用范围：该产品适用于Stanford B型主动脉夹层患者的腔内治疗。 | 5小时内
|  | 开展主动脉腔内隔绝术所需相关耗材，且医院无同类产品。 | 无 | 否 | ③ | 17 | 胸主动脉覆膜支架系统 | TSG464214 | 湖南埃普特医疗器械有限公司 | 国械注准20243130726 | C02060500114014004460000064 | 是 | 议价 | 是 | 594492 | 3165884 | 68000 | 1套/包 | 48000 | 产品优势：RescSeal 胸主动脉覆膜支架系统拥有市面上最小的输送外径，有效解决临床患者入路问题痛点，减少穿刺并发症发生；特殊裸支架设计有效降低“鸟嘴”和减少血管损伤；更多型号选择，满足更多的临床治疗选择和使用。 使用范围：该产品适用于Stanford B型主动脉夹层患者的腔内治疗。 | 5小时内
|  | 开展主动脉腔内隔绝术所需相关耗材，且医院无同类产品。 | 无 | 否 | ③ | 17 | 胸主动脉覆膜支架系统 | TSG463814 | 湖南埃普特医疗器械有限公司 | 国械注准20243130726 | C02060500114014004460000065 | 是 | 议价 | 是 | 594494 | 3165887 | 68000 | 1套/包 | 48000 | 产品优势：RescSeal 胸主动脉覆膜支架系统拥有市面上最小的输送外径，有效解决临床患者入路问题痛点，减少穿刺并发症发生；特殊裸支架设计有效降低“鸟嘴”和减少血管损伤；更多型号选择，满足更多的临床治疗选择和使用。 使用范围：该产品适用于Stanford B型主动脉夹层患者的腔内治疗。 | 5小时内
|  | 开展主动脉腔内隔绝术所需相关耗材，且医院无同类产品。 | 无 | 否 | ③ | 17 | 胸主动脉覆膜支架系统 | TSG403518 | 湖南埃普特医疗器械有限公司 | 国械注准20243130726 | C02060500114014004460000066 | 是 | 议价 | 是 | 594496 | 3165889 | 68000 | 1套/包 | 48000 | 产品优势：RescSeal 胸主动脉覆膜支架系统拥有市面上最小的输送外径，有效解决临床患者入路问题痛点，减少穿刺并发症发生；特殊裸支架设计有效降低“鸟嘴”和减少血管损伤；更多型号选择，满足更多的临床治疗选择和使用。 使用范围：该产品适用于Stanford B型主动脉夹层患者的腔内治疗。 | 5小时内
|  | 开展主动脉腔内隔绝术所需相关耗材，且医院无同类产品。 | 无 | 否 | ③ | 17 | 胸主动脉覆膜支架系统 | TSG383212 | 湖南埃普特医疗器械有限公司 | 国械注准20243130726 | C02060500114014004460000067 | 是 | 议价 | 是 | 594499 | 3165891 | 68000 | 1套/包 | 48000 | 产品优势：RescSeal 胸主动脉覆膜支架系统拥有市面上最小的输送外径，有效解决临床患者入路问题痛点，减少穿刺并发症发生；特殊裸支架设计有效降低“鸟嘴”和减少血管损伤；更多型号选择，满足更多的临床治疗选择和使用。 使用范围：该产品适用于Stanford B型主动脉夹层患者的腔内治疗。 | 5小时内
|  | 开展主动脉腔内隔绝术所需相关耗材，且医院无同类产品。 | 无 | 否 | ③ | 17 | 胸主动脉覆膜支架系统 | TSG302214 | 湖南埃普特医疗器械有限公司 | 国械注准20243130726 | C02060500114014004460000068 | 是 | 议价 | 是 | 594501 | 3165893 | 68000 | 1套/包 | 48000 | 产品优势：RescSeal 胸主动脉覆膜支架系统拥有市面上最小的输送外径，有效解决临床患者入路问题痛点，减少穿刺并发症发生；特殊裸支架设计有效降低“鸟嘴”和减少血管损伤；更多型号选择，满足更多的临床治疗选择和使用。 使用范围：该产品适用于Stanford B型主动脉夹层患者的腔内治疗。 | 5小时内
|  | 开展主动脉腔内隔绝术所需相关耗材，且医院无同类产品。 | 无 | 否 | ③ | 17 | 胸主动脉覆膜支架系统 | TSG403216 | 湖南埃普特医疗器械有限公司 | 国械注准20243130726 | C02060500114014004460000069 | 是 | 议价 | 是 | 594503 | 3165894 | 68000 | 1套/包 | 48000 | 产品优势：RescSeal 胸主动脉覆膜支架系统拥有市面上最小的输送外径，有效解决临床患者入路问题痛点，减少穿刺并发症发生；特殊裸支架设计有效降低“鸟嘴”和减少血管损伤；更多型号选择，满足更多的临床治疗选择和使用。 使用范围：该产品适用于Stanford B型主动脉夹层患者的腔内治疗。 | 5小时内
|  | 开展主动脉腔内隔绝术所需相关耗材，且医院无同类产品。 | 无 | 否 | ③ | 17 | 胸主动脉覆膜支架系统 | TSG222212 | 湖南埃普特医疗器械有限公司 | 国械注准20243130726 | C02060500114014004460000070 | 是 | 议价 | 是 | 594504 | 3165895 | 68000 | 1套/包 | 48000 | 产品优势：RescSeal 胸主动脉覆膜支架系统拥有市面上最小的输送外径，有效解决临床患者入路问题痛点，减少穿刺并发症发生；特殊裸支架设计有效降低“鸟嘴”和减少血管损伤；更多型号选择，满足更多的临床治疗选择和使用。 使用范围：该产品适用于Stanford B型主动脉夹层患者的腔内治疗。 | 5小时内
|  | 开展主动脉腔内隔绝术所需相关耗材，且医院无同类产品。 | 无 | 否 | ③ | 17 | 胸主动脉覆膜支架系统 | TSG383318 | 湖南埃普特医疗器械有限公司 | 国械注准20243130726 | C02060500114014004460000071 | 是 | 议价 | 是 | 594505 | 3165896 | 68000 | 1套/包 | 48000 | 产品优势：RescSeal 胸主动脉覆膜支架系统拥有市面上最小的输送外径，有效解决临床患者入路问题痛点，减少穿刺并发症发生；特殊裸支架设计有效降低“鸟嘴”和减少血管损伤；更多型号选择，满足更多的临床治疗选择和使用。 使用范围：该产品适用于Stanford B型主动脉夹层患者的腔内治疗。 | 5小时内
|  | 开展主动脉腔内隔绝术所需相关耗材，且医院无同类产品。 | 无 | 否 | ③ | 17 | 胸主动脉覆膜支架系统 | TSG322614 | 湖南埃普特医疗器械有限公司 | 国械注准20243130726 | C02060500114014004460000072 | 是 | 议价 | 是 | 594506 | 3165897 | 68000 | 1套/包 | 48000 | 产品优势：RescSeal 胸主动脉覆膜支架系统拥有市面上最小的输送外径，有效解决临床患者入路问题痛点，减少穿刺并发症发生；特殊裸支架设计有效降低“鸟嘴”和减少血管损伤；更多型号选择，满足更多的临床治疗选择和使用。 使用范围：该产品适用于Stanford B型主动脉夹层患者的腔内治疗。 | 5小时内
|  | 开展主动脉腔内隔绝术所需相关耗材，且医院无同类产品。 | 无 | 否 | ③ | 17 | 胸主动脉覆膜支架系统 | TSG342318 | 湖南埃普特医疗器械有限公司 | 国械注准20243130726 | C02060500114014004460000073 | 是 | 议价 | 是 | 594507 | 3165898 | 68000 | 1套/包 | 48000 | 产品优势：RescSeal 胸主动脉覆膜支架系统拥有市面上最小的输送外径，有效解决临床患者入路问题痛点，减少穿刺并发症发生；特殊裸支架设计有效降低“鸟嘴”和减少血管损伤；更多型号选择，满足更多的临床治疗选择和使用。 使用范围：该产品适用于Stanford B型主动脉夹层患者的腔内治疗。 | 5小时内
|  | 开展主动脉腔内隔绝术所需相关耗材，且医院无同类产品。 | 无 | 否 | ③ | 17 | 胸主动脉覆膜支架系统 | TSG404018 | 湖南埃普特医疗器械有限公司 | 国械注准20243130726 | C02060500114014004460000074 | 是 | 议价 | 是 | 594508 | 3165899 | 68000 | 1套/包 | 48000 | 产品优势：RescSeal 胸主动脉覆膜支架系统拥有市面上最小的输送外径，有效解决临床患者入路问题痛点，减少穿刺并发症发生；特殊裸支架设计有效降低“鸟嘴”和减少血管损伤；更多型号选择，满足更多的临床治疗选择和使用。 使用范围：该产品适用于Stanford B型主动脉夹层患者的腔内治疗。 | 5小时内
|  | 开展主动脉腔内隔绝术所需相关耗材，且医院无同类产品。 | 无 | 否 | ③ | 17 | 胸主动脉覆膜支架系统 | TSG322118 | 湖南埃普特医疗器械有限公司 | 国械注准20243130726 | C02060500114014004460000075 | 是 | 议价 | 是 | 594509 | 3165900 | 68000 | 1套/包 | 48000 | 产品优势：RescSeal 胸主动脉覆膜支架系统拥有市面上最小的输送外径，有效解决临床患者入路问题痛点，减少穿刺并发症发生；特殊裸支架设计有效降低“鸟嘴”和减少血管损伤；更多型号选择，满足更多的临床治疗选择和使用。 使用范围：该产品适用于Stanford B型主动脉夹层患者的腔内治疗。 | 5小时内
|  | 开展主动脉腔内隔绝术所需相关耗材，且医院无同类产品。 | 无 | 否 | ③ | 17 | 胸主动脉覆膜支架系统 | TSG222214 | 湖南埃普特医疗器械有限公司 | 国械注准20243130726 | C02060500114014004460000076 | 是 | 议价 | 是 | 594510 | 3165901 | 68000 | 1套/包 | 48000 | 产品优势：RescSeal 胸主动脉覆膜支架系统拥有市面上最小的输送外径，有效解决临床患者入路问题痛点，减少穿刺并发症发生；特殊裸支架设计有效降低“鸟嘴”和减少血管损伤；更多型号选择，满足更多的临床治疗选择和使用。 使用范围：该产品适用于Stanford B型主动脉夹层患者的腔内治疗。 | 5小时内
|  | 开展主动脉腔内隔绝术所需相关耗材，且医院无同类产品。 | 无 | 否 | ③ | 17 | 胸主动脉覆膜支架系统 | TSG302614 | 湖南埃普特医疗器械有限公司 | 国械注准20243130726 | C02060500114014004460000077 | 是 | 议价 | 是 | 594511 | 3165902 | 68000 | 1套/包 | 48000 | 产品优势：RescSeal 胸主动脉覆膜支架系统拥有市面上最小的输送外径，有效解决临床患者入路问题痛点，减少穿刺并发症发生；特殊裸支架设计有效降低“鸟嘴”和减少血管损伤；更多型号选择，满足更多的临床治疗选择和使用。 使用范围：该产品适用于Stanford B型主动脉夹层患者的腔内治疗。 | 5小时内
|  | 开展主动脉腔内隔绝术所需相关耗材，且医院无同类产品。 | 无 | 否 | ③ | 17 | 胸主动脉覆膜支架系统 | TSG282016 | 湖南埃普特医疗器械有限公司 | 国械注准20243130726 | C02060500114014004460000078 | 是 | 议价 | 是 | 594512 | 3165903 | 68000 | 1套/包 | 48000 | 产品优势：RescSeal 胸主动脉覆膜支架系统拥有市面上最小的输送外径，有效解决临床患者入路问题痛点，减少穿刺并发症发生；特殊裸支架设计有效降低“鸟嘴”和减少血管损伤；更多型号选择，满足更多的临床治疗选择和使用。 使用范围：该产品适用于Stanford B型主动脉夹层患者的腔内治疗。 | 5小时内
|  | 开展主动脉腔内隔绝术所需相关耗材，且医院无同类产品。 | 无 | 否 | ③ | 17 | 胸主动脉覆膜支架系统 | TSG262016 | 湖南埃普特医疗器械有限公司 | 国械注准20243130726 | C02060500114014004460000079 | 是 | 议价 | 是 | 594513 | 3165904 | 68000 | 1套/包 | 48000 | 产品优势：RescSeal 胸主动脉覆膜支架系统拥有市面上最小的输送外径，有效解决临床患者入路问题痛点，减少穿刺并发症发生；特殊裸支架设计有效降低“鸟嘴”和减少血管损伤；更多型号选择，满足更多的临床治疗选择和使用。 使用范围：该产品适用于Stanford B型主动脉夹层患者的腔内治疗。 | 5小时内
|  | 开展主动脉腔内隔绝术所需相关耗材，且医院无同类产品。 | 无 | 否 | ③ | 17 | 胸主动脉覆膜支架系统 | TSG342618 | 湖南埃普特医疗器械有限公司 | 国械注准20243130726 | C02060500114014004460000080 | 是 | 议价 | 是 | 594515 | 3165906 | 68000 | 1套/包 | 48000 | 产品优势：RescSeal 胸主动脉覆膜支架系统拥有市面上最小的输送外径，有效解决临床患者入路问题痛点，减少穿刺并发症发生；特殊裸支架设计有效降低“鸟嘴”和减少血管损伤；更多型号选择，满足更多的临床治疗选择和使用。 使用范围：该产品适用于Stanford B型主动脉夹层患者的腔内治疗。 | 5小时内
|  | 开展主动脉腔内隔绝术所需相关耗材，且医院无同类产品。 | 无 | 否 | ③ | 17 | 胸主动脉覆膜支架系统 | TSG464614 | 湖南埃普特医疗器械有限公司 | 国械注准20243130726 | C02060500114014004460000081 | 是 | 议价 | 是 | 594516 | 3165907 | 68000 | 1套/包 | 48000 | 产品优势：RescSeal 胸主动脉覆膜支架系统拥有市面上最小的输送外径，有效解决临床患者入路问题痛点，减少穿刺并发症发生；特殊裸支架设计有效降低“鸟嘴”和减少血管损伤；更多型号选择，满足更多的临床治疗选择和使用。 使用范围：该产品适用于Stanford B型主动脉夹层患者的腔内治疗。 | 5小时内
|  | 开展主动脉腔内隔绝术所需相关耗材，且医院无同类产品。 | 无 | 否 | ③ | 17 | 胸主动脉覆膜支架系统 | TSG463614 | 湖南埃普特医疗器械有限公司 | 国械注准20243130726 | C02060500114014004460000082 | 是 | 议价 | 是 | 594517 | 3165908 | 68000 | 1套/包 | 48000 | 产品优势：RescSeal 胸主动脉覆膜支架系统拥有市面上最小的输送外径，有效解决临床患者入路问题痛点，减少穿刺并发症发生；特殊裸支架设计有效降低“鸟嘴”和减少血管损伤；更多型号选择，满足更多的临床治疗选择和使用。 使用范围：该产品适用于Stanford B型主动脉夹层患者的腔内治疗。 | 5小时内
|  | 开展主动脉腔内隔绝术所需相关耗材，且医院无同类产品。 | 无 | 否 | ③ | 17 | 胸主动脉覆膜支架系统 | TSG403014 | 湖南埃普特医疗器械有限公司 | 国械注准20243130726 | C02060500114014004460000083 | 是 | 议价 | 是 | 594518 | 3165909 | 68000 | 1套/包 | 48000 | 产品优势：RescSeal 胸主动脉覆膜支架系统拥有市面上最小的输送外径，有效解决临床患者入路问题痛点，减少穿刺并发症发生；特殊裸支架设计有效降低“鸟嘴”和减少血管损伤；更多型号选择，满足更多的临床治疗选择和使用。 使用范围：该产品适用于Stanford B型主动脉夹层患者的腔内治疗。 | 5小时内
|  | 开展主动脉腔内隔绝术所需相关耗材，且医院无同类产品。 | 无 | 否 | ③ | 17 | 胸主动脉覆膜支架系统 | TSG443918 | 湖南埃普特医疗器械有限公司 | 国械注准20243130726 | C02060500114014004460000084 | 是 | 议价 | 是 | 594519 | 3165910 | 68000 | 1套/包 | 48000 | 产品优势：RescSeal 胸主动脉覆膜支架系统拥有市面上最小的输送外径，有效解决临床患者入路问题痛点，减少穿刺并发症发生；特殊裸支架设计有效降低“鸟嘴”和减少血管损伤；更多型号选择，满足更多的临床治疗选择和使用。 使用范围：该产品适用于Stanford B型主动脉夹层患者的腔内治疗。 | 5小时内
|  | 开展主动脉腔内隔绝术所需相关耗材，且医院无同类产品。 | 无 | 否 | ③ | 17 | 胸主动脉覆膜支架系统 | TSG343412 | 湖南埃普特医疗器械有限公司 | 国械注准20243130726 | C02060500114014004460000085 | 是 | 议价 | 是 | 594520 | 3165911 | 68000 | 1套/包 | 48000 | 产品优势：RescSeal 胸主动脉覆膜支架系统拥有市面上最小的输送外径，有效解决临床患者入路问题痛点，减少穿刺并发症发生；特殊裸支架设计有效降低“鸟嘴”和减少血管损伤；更多型号选择，满足更多的临床治疗选择和使用。 使用范围：该产品适用于Stanford B型主动脉夹层患者的腔内治疗。 | 5小时内
|  | 开展主动脉腔内隔绝术所需相关耗材，且医院无同类产品。 | 无 | 否 | ③ | 17 | 胸主动脉覆膜支架系统 | TSG303016 | 湖南埃普特医疗器械有限公司 | 国械注准20243130726 | C02060500114014004460000086 | 是 | 议价 | 是 | 594521 | 3165912 | 68000 | 1套/包 | 48000 | 产品优势：RescSeal 胸主动脉覆膜支架系统拥有市面上最小的输送外径，有效解决临床患者入路问题痛点，减少穿刺并发症发生；特殊裸支架设计有效降低“鸟嘴”和减少血管损伤；更多型号选择，满足更多的临床治疗选择和使用。 使用范围：该产品适用于Stanford B型主动脉夹层患者的腔内治疗。 | 5小时内
|  | 开展主动脉腔内隔绝术所需相关耗材，且医院无同类产品。 | 无 | 否 | ③ | 17 | 胸主动脉覆膜支架系统 | TSG353516 | 湖南埃普特医疗器械有限公司 | 国械注准20243130726 | C02060500114014004460000087 | 是 | 议价 | 是 | 594522 | 3165913 | 68000 | 1套/包 | 48000 | 产品优势：RescSeal 胸主动脉覆膜支架系统拥有市面上最小的输送外径，有效解决临床患者入路问题痛点，减少穿刺并发症发生；特殊裸支架设计有效降低“鸟嘴”和减少血管损伤；更多型号选择，满足更多的临床治疗选择和使用。 使用范围：该产品适用于Stanford B型主动脉夹层患者的腔内治疗。 | 5小时内
|  | 开展主动脉腔内隔绝术所需相关耗材，且医院无同类产品。 | 无 | 否 | ③ | 17 | 胸主动脉覆膜支架系统 | TSG343118 | 湖南埃普特医疗器械有限公司 | 国械注准20243130726 | C02060500114014004460000088 | 是 | 议价 | 是 | 594523 | 3165914 | 68000 | 1套/包 | 48000 | 产品优势：RescSeal 胸主动脉覆膜支架系统拥有市面上最小的输送外径，有效解决临床患者入路问题痛点，减少穿刺并发症发生；特殊裸支架设计有效降低“鸟嘴”和减少血管损伤；更多型号选择，满足更多的临床治疗选择和使用。 使用范围：该产品适用于Stanford B型主动脉夹层患者的腔内治疗。 | 5小时内
|  | 开展主动脉腔内隔绝术所需相关耗材，且医院无同类产品。 | 无 | 否 | ③ | 17 | 胸主动脉覆膜支架系统 | TSG282414 | 湖南埃普特医疗器械有限公司 | 国械注准20243130726 | C02060500114014004460000089 | 是 | 议价 | 是 | 594524 | 3165915 | 68000 | 1套/包 | 48000 | 产品优势：RescSeal 胸主动脉覆膜支架系统拥有市面上最小的输送外径，有效解决临床患者入路问题痛点，减少穿刺并发症发生；特殊裸支架设计有效降低“鸟嘴”和减少血管损伤；更多型号选择，满足更多的临床治疗选择和使用。 使用范围：该产品适用于Stanford B型主动脉夹层患者的腔内治疗。 | 5小时内
|  | 开展主动脉腔内隔绝术所需相关耗材，且医院无同类产品。 | 无 | 否 | ③ | 17 | 胸主动脉覆膜支架系统 | TSG262616 | 湖南埃普特医疗器械有限公司 | 国械注准20243130726 | C02060500114014004460000090 | 是 | 议价 | 是 | 594525 | 3165916 | 68000 | 1套/包 | 48000 | 产品优势：RescSeal 胸主动脉覆膜支架系统拥有市面上最小的输送外径，有效解决临床患者入路问题痛点，减少穿刺并发症发生；特殊裸支架设计有效降低“鸟嘴”和减少血管损伤；更多型号选择，满足更多的临床治疗选择和使用。 使用范围：该产品适用于Stanford B型主动脉夹层患者的腔内治疗。 | 5小时内
|  | 开展主动脉腔内隔绝术所需相关耗材，且医院无同类产品。 | 无 | 否 | ③ | 17 | 胸主动脉覆膜支架系统 | TSG282816 | 湖南埃普特医疗器械有限公司 | 国械注准20243130726 | C02060500114014004460000091 | 是 | 议价 | 是 | 594526 | 3165917 | 68000 | 1套/包 | 68000 | 产品优势：RescSeal 胸主动脉覆膜支架系统拥有市面上最小的输送外径，有效解决临床患者入路问题痛点，减少穿刺并发症发生；特殊裸支架设计有效降低“鸟嘴”和减少血管损伤；更多型号选择，满足更多的临床治疗选择和使用。 使用范围：该产品适用于Stanford B型主动脉夹层患者的腔内治疗。 | 5小时内
|  | 开展主动脉腔内隔绝术所需相关耗材，且医院无同类产品。 | 无 | 否 | ③ | 17 | 胸主动脉覆膜支架系统 | TSG463816 | 湖南埃普特医疗器械有限公司 | 国械注准20243130726 | C02060500114014004460000092 | 是 | 议价 | 是 | 594528 | 3165919 | 68000 | 1套/包 | 68000 | 产品优势：RescSeal 胸主动脉覆膜支架系统拥有市面上最小的输送外径，有效解决临床患者入路问题痛点，减少穿刺并发症发生；特殊裸支架设计有效降低“鸟嘴”和减少血管损伤；更多型号选择，满足更多的临床治疗选择和使用。 使用范围：该产品适用于Stanford B型主动脉夹层患者的腔内治疗。 | 5小时内
|  | 开展主动脉腔内隔绝术所需相关耗材，且医院无同类产品。 | 无 | 否 | ③ | 17 | 胸主动脉覆膜支架系统 | TSG423216 | 湖南埃普特医疗器械有限公司 | 国械注准20243130726 | C02060500114014004460000093 | 是 | 议价 | 是 | 594529 | 3165920 | 68000 | 1套/包 | 68000 | 产品优势：RescSeal 胸主动脉覆膜支架系统拥有市面上最小的输送外径，有效解决临床患者入路问题痛点，减少穿刺并发症发生；特殊裸支架设计有效降低“鸟嘴”和减少血管损伤；更多型号选择，满足更多的临床治疗选择和使用。 使用范围：该产品适用于Stanford B型主动脉夹层患者的腔内治疗。 | 5小时内
|  | 开展主动脉腔内隔绝术所需相关耗材，且医院无同类产品。 | 无 | 否 | ③ | 17 | 胸主动脉覆膜支架系统 | TSG363118 | 湖南埃普特医疗器械有限公司 | 国械注准20243130726 | C02060500114014004460000094 | 是 | 议价 | 是 | 594530 | 3165921 | 68000 | 1套/包 | 68000 | 产品优势：RescSeal 胸主动脉覆膜支架系统拥有市面上最小的输送外径，有效解决临床患者入路问题痛点，减少穿刺并发症发生；特殊裸支架设计有效降低“鸟嘴”和减少血管损伤；更多型号选择，满足更多的临床治疗选择和使用。 使用范围：该产品适用于Stanford B型主动脉夹层患者的腔内治疗。 | 5小时内
|  | 开展主动脉腔内隔绝术所需相关耗材，且医院无同类产品。 | 无 | 否 | ③ | 17 | 胸主动脉覆膜支架系统 | TSG363212 | 湖南埃普特医疗器械有限公司 | 国械注准20243130726 | C02060500114014004460000095 | 是 | 议价 | 是 | 594532 | 3165923 | 68000 | 1套/包 | 68000 | 产品优势：RescSeal 胸主动脉覆膜支架系统拥有市面上最小的输送外径，有效解决临床患者入路问题痛点，减少穿刺并发症发生；特殊裸支架设计有效降低“鸟嘴”和减少血管损伤；更多型号选择，满足更多的临床治疗选择和使用。 使用范围：该产品适用于Stanford B型主动脉夹层患者的腔内治疗。 | 5小时内
|  | 开展主动脉腔内隔绝术所需相关耗材，且医院无同类产品。 | 无 | 否 | ③ | 17 | 胸主动脉覆膜支架系统 | TSG423118 | 湖南埃普特医疗器械有限公司 | 国械注准20243130726 | C02060500114014004460000096 | 是 | 议价 | 是 | 594533 | 3165924 | 68000 | 1套/包 | 68000 | 产品优势：RescSeal 胸主动脉覆膜支架系统拥有市面上最小的输送外径，有效解决临床患者入路问题痛点，减少穿刺并发症发生；特殊裸支架设计有效降低“鸟嘴”和减少血管损伤；更多型号选择，满足更多的临床治疗选择和使用。 使用范围：该产品适用于Stanford B型主动脉夹层患者的腔内治疗。 | 5小时内
|  | 开展主动脉腔内隔绝术所需相关耗材，且医院无同类产品。 | 无 | 否 | ③ | 17 | 胸主动脉覆膜支架系统 | TSG383016 | 湖南埃普特医疗器械有限公司 | 国械注准20243130726 | C02060500114014004460000097 | 是 | 议价 | 是 | 594534 | 3165925 | 68000 | 1套/包 | 68000 | 产品优势：RescSeal 胸主动脉覆膜支架系统拥有市面上最小的输送外径，有效解决临床患者入路问题痛点，减少穿刺并发症发生；特殊裸支架设计有效降低“鸟嘴”和减少血管损伤；更多型号选择，满足更多的临床治疗选择和使用。 使用范围：该产品适用于Stanford B型主动脉夹层患者的腔内治疗。 | 5小时内
|  | 开展主动脉腔内隔绝术所需相关耗材，且医院无同类产品。 | 无 | 否 | ③ | 17 | 胸主动脉覆膜支架系统 | TSG282318 | 湖南埃普特医疗器械有限公司 | 国械注准20243130726 | C02060500114014004460000098 | 是 | 议价 | 是 | 594535 | 3165926 | 68000 | 1套/包 | 68000 | 产品优势：RescSeal 胸主动脉覆膜支架系统拥有市面上最小的输送外径，有效解决临床患者入路问题痛点，减少穿刺并发症发生；特殊裸支架设计有效降低“鸟嘴”和减少血管损伤；更多型号选择，满足更多的临床治疗选择和使用。 使用范围：该产品适用于Stanford B型主动脉夹层患者的腔内治疗。 | 5小时内
|  | 开展主动脉腔内隔绝术所需相关耗材，且医院无同类产品。 | 无 | 否 | ③ | 17 | 胸主动脉覆膜支架系统 | TSG322816 | 湖南埃普特医疗器械有限公司 | 国械注准20243130726 | C02060500114014004460000099 | 是 | 议价 | 是 | 594536 | 3165927 | 68000 | 1套/包 | 68000 | 产品优势：RescSeal 胸主动脉覆膜支架系统拥有市面上最小的输送外径，有效解决临床患者入路问题痛点，减少穿刺并发症发生；特殊裸支架设计有效降低“鸟嘴”和减少血管损伤；更多型号选择，满足更多的临床治疗选择和使用。 使用范围：该产品适用于Stanford B型主动脉夹层患者的腔内治疗。 | 5小时内
|  | 开展主动脉腔内隔绝术所需相关耗材，且医院无同类产品。 | 无 | 否 | ③ | 17 | 胸主动脉覆膜支架系统 | TSG464216 | 湖南埃普特医疗器械有限公司 | 国械注准20243130726 | C02060500114014004460000100 | 是 | 议价 | 是 | 594537 | 3165928 | 68000 | 1套/包 | 68000 | 产品优势：RescSeal 胸主动脉覆膜支架系统拥有市面上最小的输送外径，有效解决临床患者入路问题痛点，减少穿刺并发症发生；特殊裸支架设计有效降低“鸟嘴”和减少血管损伤；更多型号选择，满足更多的临床治疗选择和使用。 使用范围：该产品适用于Stanford B型主动脉夹层患者的腔内治疗。 | 5小时内
|  | 开展主动脉腔内隔绝术所需相关耗材，且医院无同类产品。 | 无 | 否 | ③ | 17 | 胸主动脉覆膜支架系统 | TSG322814 | 湖南埃普特医疗器械有限公司 | 国械注准20243130726 | C02060500114014004460000101 | 是 | 议价 | 是 | 594538 | 3165929 | 68000 | 1套/包 | 68000 | 产品优势：RescSeal 胸主动脉覆膜支架系统拥有市面上最小的输送外径，有效解决临床患者入路问题痛点，减少穿刺并发症发生；特殊裸支架设计有效降低“鸟嘴”和减少血管损伤；更多型号选择，满足更多的临床治疗选择和使用。 使用范围：该产品适用于Stanford B型主动脉夹层患者的腔内治疗。 | 5小时内
|  | 开展主动脉腔内隔绝术所需相关耗材，且医院无同类产品。 | 无 | 否 | ③ | 17 | 胸主动脉覆膜支架系统 | TSG444016 | 湖南埃普特医疗器械有限公司 | 国械注准20243130726 | C02060500114014004460000102 | 是 | 议价 | 是 | 594539 | 3165930 | 68000 | 1套/包 | 68000 | 产品优势：RescSeal 胸主动脉覆膜支架系统拥有市面上最小的输送外径，有效解决临床患者入路问题痛点，减少穿刺并发症发生；特殊裸支架设计有效降低“鸟嘴”和减少血管损伤；更多型号选择，满足更多的临床治疗选择和使用。 使用范围：该产品适用于Stanford B型主动脉夹层患者的腔内治疗。 | 5小时内
|  | 开展主动脉腔内隔绝术所需相关耗材，且医院无同类产品。 | 无 | 否 | ③ | 17 | 胸主动脉覆膜支架系统 | TSG382718 | 湖南埃普特医疗器械有限公司 | 国械注准20243130726 | C02060500114014004460000103 | 是 | 议价 | 是 | 594540 | 3165931 | 68000 | 1套/包 | 68000 | 产品优势：RescSeal 胸主动脉覆膜支架系统拥有市面上最小的输送外径，有效解决临床患者入路问题痛点，减少穿刺并发症发生；特殊裸支架设计有效降低“鸟嘴”和减少血管损伤；更多型号选择，满足更多的临床治疗选择和使用。 使用范围：该产品适用于Stanford B型主动脉夹层患者的腔内治疗。 | 5小时内
|  | 开展主动脉腔内隔绝术所需相关耗材，且医院无同类产品。 | 无 | 否 | ③ | 17 | 胸主动脉覆膜支架系统 | TSG242412 | 湖南埃普特医疗器械有限公司 | 国械注准20243130726 | C02060500114014004460000104 | 是 | 议价 | 是 | 594541 | 3165932 | 68000 | 1套/包 | 68000 | 产品优势：RescSeal 胸主动脉覆膜支架系统拥有市面上最小的输送外径，有效解决临床患者入路问题痛点，减少穿刺并发症发生；特殊裸支架设计有效降低“鸟嘴”和减少血管损伤；更多型号选择，满足更多的临床治疗选择和使用。 使用范围：该产品适用于Stanford B型主动脉夹层患者的腔内治疗。 | 5小时内
|  | 开展主动脉腔内隔绝术所需相关耗材，且医院无同类产品。 | 无 | 否 | ③ | 17 | 胸主动脉覆膜支架系统 | TSG362816 | 湖南埃普特医疗器械有限公司 | 国械注准20243130726 | C02060500114014004460000105 | 是 | 议价 | 是 | 594542 | 3165933 | 68000 | 1套/包 | 68000 | 产品优势：RescSeal 胸主动脉覆膜支架系统拥有市面上最小的输送外径，有效解决临床患者入路问题痛点，减少穿刺并发症发生；特殊裸支架设计有效降低“鸟嘴”和减少血管损伤；更多型号选择，满足更多的临床治疗选择和使用。 使用范围：该产品适用于Stanford B型主动脉夹层患者的腔内治疗。 | 5小时内
|  | 开展主动脉腔内隔绝术所需相关耗材，且医院无同类产品。 | 无 | 否 | ③ | 17 | 胸主动脉覆膜支架系统 | TSG302014 | 湖南埃普特医疗器械有限公司 | 国械注准20243130726 | C02060500114014004460000106 | 是 | 议价 | 是 | 594543 | 3165934 | 68000 | 1套/包 | 68000 | 产品优势：RescSeal 胸主动脉覆膜支架系统拥有市面上最小的输送外径，有效解决临床患者入路问题痛点，减少穿刺并发症发生；特殊裸支架设计有效降低“鸟嘴”和减少血管损伤；更多型号选择，满足更多的临床治疗选择和使用。 使用范围：该产品适用于Stanford B型主动脉夹层患者的腔内治疗。 | 5小时内
|  | 开展主动脉腔内隔绝术所需相关耗材，且医院无同类产品。 | 无 | 否 | ③ | 17 | 胸主动脉覆膜支架系统 | TSG383018 | 湖南埃普特医疗器械有限公司 | 国械注准20243130726 | C02060500114014004460000107 | 是 | 议价 | 是 | 594544 | 3165935 | 68000 | 1套/包 | 68000 | 产品优势：RescSeal 胸主动脉覆膜支架系统拥有市面上最小的输送外径，有效解决临床患者入路问题痛点，减少穿刺并发症发生；特殊裸支架设计有效降低“鸟嘴”和减少血管损伤；更多型号选择，满足更多的临床治疗选择和使用。 使用范围：该产品适用于Stanford B型主动脉夹层患者的腔内治疗。 | 5小时内
|  | 开展主动脉腔内隔绝术所需相关耗材，且医院无同类产品。 | 无 | 否 | ③ | 17 | 胸主动脉覆膜支架系统 | TSG362614 | 湖南埃普特医疗器械有限公司 | 国械注准20243130726 | C02060500114014004460000108 | 是 | 议价 | 是 | 594545 | 3165936 | 68000 | 1套/包 | 68000 | 产品优势：RescSeal 胸主动脉覆膜支架系统拥有市面上最小的输送外径，有效解决临床患者入路问题痛点，减少穿刺并发症发生；特殊裸支架设计有效降低“鸟嘴”和减少血管损伤；更多型号选择，满足更多的临床治疗选择和使用。 使用范围：该产品适用于Stanford B型主动脉夹层患者的腔内治疗。 | 5小时内
|  | 开展主动脉腔内隔绝术所需相关耗材，且医院无同类产品。 | 无 | 否 | ③ | 17 | 胸主动脉覆膜支架系统 | TSG463518 | 湖南埃普特医疗器械有限公司 | 国械注准20243130726 | C02060500114014004460000109 | 是 | 议价 | 是 | 594546 | 3165937 | 68000 | 1套/包 | 68000 | 产品优势：RescSeal 胸主动脉覆膜支架系统拥有市面上最小的输送外径，有效解决临床患者入路问题痛点，减少穿刺并发症发生；特殊裸支架设计有效降低“鸟嘴”和减少血管损伤；更多型号选择，满足更多的临床治疗选择和使用。 使用范围：该产品适用于Stanford B型主动脉夹层患者的腔内治疗。 | 5小时内
|  | 开展主动脉腔内隔绝术所需相关耗材，且医院无同类产品。 | 无 | 否 | ③ | 17 | 胸主动脉覆膜支架系统 | TSG383416 | 湖南埃普特医疗器械有限公司 | 国械注准20243130726 | C02060500114014004460000110 | 是 | 议价 | 是 | 594547 | 3165938 | 68000 | 1套/包 | 68000 | 产品优势：RescSeal 胸主动脉覆膜支架系统拥有市面上最小的输送外径，有效解决临床患者入路问题痛点，减少穿刺并发症发生；特殊裸支架设计有效降低“鸟嘴”和减少血管损伤；更多型号选择，满足更多的临床治疗选择和使用。 使用范围：该产品适用于Stanford B型主动脉夹层患者的腔内治疗。 | 5小时内
|  | 开展主动脉腔内隔绝术所需相关耗材，且医院无同类产品。 | 无 | 否 | ③ | 17 | 胸主动脉覆膜支架系统 | TSG383214 | 湖南埃普特医疗器械有限公司 | 国械注准20243130726 | C02060500114014004460000111 | 是 | 议价 | 是 | 594549 | 3165940 | 68000 | 1套/包 | 68000 | 产品优势：RescSeal 胸主动脉覆膜支架系统拥有市面上最小的输送外径，有效解决临床患者入路问题痛点，减少穿刺并发症发生；特殊裸支架设计有效降低“鸟嘴”和减少血管损伤；更多型号选择，满足更多的临床治疗选择和使用。 使用范围：该产品适用于Stanford B型主动脉夹层患者的腔内治疗。 | 5小时内
|  | 开展主动脉腔内隔绝术所需相关耗材，且医院无同类产品。 | 无 | 否 | ③ | 17 | 胸主动脉覆膜支架系统 | TSG382816 | 湖南埃普特医疗器械有限公司 | 国械注准20243130726 | C02060500114014004460000112 | 是 | 议价 | 是 | 594551 | 3165942 | 68000 | 1套/包 | 68000 | 产品优势：RescSeal 胸主动脉覆膜支架系统拥有市面上最小的输送外径，有效解决临床患者入路问题痛点，减少穿刺并发症发生；特殊裸支架设计有效降低“鸟嘴”和减少血管损伤；更多型号选择，满足更多的临床治疗选择和使用。 使用范围：该产品适用于Stanford B型主动脉夹层患者的腔内治疗。 | 5小时内
|  | 开展主动脉腔内隔绝术所需相关耗材，且医院无同类产品。 | 无 | 否 | ③ | 17 | 胸主动脉覆膜支架系统 | TSG282014 | 湖南埃普特医疗器械有限公司 | 国械注准20243130726 | C02060500114014004460000113 | 是 | 议价 | 是 | 594552 | 3165943 | 68000 | 1套/包 | 68000 | 产品优势：RescSeal 胸主动脉覆膜支架系统拥有市面上最小的输送外径，有效解决临床患者入路问题痛点，减少穿刺并发症发生；特殊裸支架设计有效降低“鸟嘴”和减少血管损伤；更多型号选择，满足更多的临床治疗选择和使用。 使用范围：该产品适用于Stanford B型主动脉夹层患者的腔内治疗。 | 5小时内
|  | 开展主动脉腔内隔绝术所需相关耗材，且医院无同类产品。 | 无 | 否 | ③ | 17 | 胸主动脉覆膜支架系统 | TSG383816 | 湖南埃普特医疗器械有限公司 | 国械注准20243130726 | C02060500114014004460000114 | 是 | 议价 | 是 | 594554 | 3165945 | 68000 | 1套/包 | 68000 | 产品优势：RescSeal 胸主动脉覆膜支架系统拥有市面上最小的输送外径，有效解决临床患者入路问题痛点，减少穿刺并发症发生；特殊裸支架设计有效降低“鸟嘴”和减少血管损伤；更多型号选择，满足更多的临床治疗选择和使用。 使用范围：该产品适用于Stanford B型主动脉夹层患者的腔内治疗。 | 5小时内
|  | 开展主动脉腔内隔绝术所需相关耗材，且医院无同类产品。 | 无 | 否 | ③ | 17 | 胸主动脉覆膜支架系统 | TSG423816 | 湖南埃普特医疗器械有限公司 | 国械注准20243130726 | C02060500114014004460000115 | 是 | 议价 | 是 | 594556 | 3165947 | 68000 | 1套/包 | 68000 | 产品优势：RescSeal 胸主动脉覆膜支架系统拥有市面上最小的输送外径，有效解决临床患者入路问题痛点，减少穿刺并发症发生；特殊裸支架设计有效降低“鸟嘴”和减少血管损伤；更多型号选择，满足更多的临床治疗选择和使用。 使用范围：该产品适用于Stanford B型主动脉夹层患者的腔内治疗。 | 5小时内
|  | 开展主动脉腔内隔绝术所需相关耗材，且医院无同类产品。 | 无 | 否 | ③ | 17 | 胸主动脉覆膜支架系统 | TSG404014 | 湖南埃普特医疗器械有限公司 | 国械注准20243130726 | C02060500114014004460000116 | 是 | 议价 | 是 | 594558 | 3165949 | 68000 | 1套/包 | 68000 | 产品优势：RescSeal 胸主动脉覆膜支架系统拥有市面上最小的输送外径，有效解决临床患者入路问题痛点，减少穿刺并发症发生；特殊裸支架设计有效降低“鸟嘴”和减少血管损伤；更多型号选择，满足更多的临床治疗选择和使用。 使用范围：该产品适用于Stanford B型主动脉夹层患者的腔内治疗。 | 5小时内
|  | 开展主动脉腔内隔绝术所需相关耗材，且医院无同类产品。 | 无 | 否 | ③ | 17 | 胸主动脉覆膜支架系统 | TSG282012 | 湖南埃普特医疗器械有限公司 | 国械注准20243130726 | C02060500114014004460000117 | 是 | 议价 | 是 | 594560 | 3165951 | 68000 | 1套/包 | 68000 | 产品优势：RescSeal 胸主动脉覆膜支架系统拥有市面上最小的输送外径，有效解决临床患者入路问题痛点，减少穿刺并发症发生；特殊裸支架设计有效降低“鸟嘴”和减少血管损伤；更多型号选择，满足更多的临床治疗选择和使用。 使用范围：该产品适用于Stanford B型主动脉夹层患者的腔内治疗。 | 5小时内
|  | 开展主动脉腔内隔绝术所需相关耗材，且医院无同类产品。 | 无 | 否 | ③ | 17 | 胸主动脉覆膜支架系统 | TSG363614 | 湖南埃普特医疗器械有限公司 | 国械注准20243130726 | C02060500114014004460000118 | 是 | 议价 | 是 | 594562 | 3165953 | 68000 | 1套/包 | 68000 | 产品优势：RescSeal 胸主动脉覆膜支架系统拥有市面上最小的输送外径，有效解决临床患者入路问题痛点，减少穿刺并发症发生；特殊裸支架设计有效降低“鸟嘴”和减少血管损伤；更多型号选择，满足更多的临床治疗选择和使用。 使用范围：该产品适用于Stanford B型主动脉夹层患者的腔内治疗。 | 5小时内
|  | 开展主动脉腔内隔绝术所需相关耗材，且医院无同类产品。 | 无 | 否 | ③ | 17 | 胸主动脉覆膜支架系统 | TSG444414 | 湖南埃普特医疗器械有限公司 | 国械注准20243130726 | C02060500114014004460000119 | 是 | 议价 | 是 | 594564 | 3165955 | 68000 | 1套/包 | 68000 | 产品优势：RescSeal 胸主动脉覆膜支架系统拥有市面上最小的输送外径，有效解决临床患者入路问题痛点，减少穿刺并发症发生；特殊裸支架设计有效降低“鸟嘴”和减少血管损伤；更多型号选择，满足更多的临床治疗选择和使用。 使用范围：该产品适用于Stanford B型主动脉夹层患者的腔内治疗。 | 5小时内
|  | 开展主动脉腔内隔绝术所需相关耗材，且医院无同类产品。 | 无 | 否 | ③ | 17 | 胸主动脉覆膜支架系统 | TSG404016 | 湖南埃普特医疗器械有限公司 | 国械注准20243130726 | C02060500114014004460000120 | 是 | 议价 | 是 | 594566 | 3165957 | 68000 | 1套/包 | 68000 | 产品优势：RescSeal 胸主动脉覆膜支架系统拥有市面上最小的输送外径，有效解决临床患者入路问题痛点，减少穿刺并发症发生；特殊裸支架设计有效降低“鸟嘴”和减少血管损伤；更多型号选择，满足更多的临床治疗选择和使用。 使用范围：该产品适用于Stanford B型主动脉夹层患者的腔内治疗。 | 5小时内
|  | 开展主动脉腔内隔绝术所需相关耗材，且医院无同类产品。 | 无 | 否 | ③ | 17 | 胸主动脉覆膜支架系统 | TSG464618 | 湖南埃普特医疗器械有限公司 | 国械注准20243130726 | C02060500114014004460000121 | 是 | 议价 | 是 | 594568 | 3165959 | 68000 | 1套/包 | 68000 | 产品优势：RescSeal 胸主动脉覆膜支架系统拥有市面上最小的输送外径，有效解决临床患者入路问题痛点，减少穿刺并发症发生；特殊裸支架设计有效降低“鸟嘴”和减少血管损伤；更多型号选择，满足更多的临床治疗选择和使用。 使用范围：该产品适用于Stanford B型主动脉夹层患者的腔内治疗。 | 5小时内
|  | 开展主动脉腔内隔绝术所需相关耗材，且医院无同类产品。 | 无 | 否 | ③ | 17 | 胸主动脉覆膜支架系统 | TSG443816 | 湖南埃普特医疗器械有限公司 | 国械注准20243130726 | C02060500114014004460000122 | 是 | 议价 | 是 | 594569 | 3165960 | 68000 | 1套/包 | 68000 | 产品优势：RescSeal 胸主动脉覆膜支架系统拥有市面上最小的输送外径，有效解决临床患者入路问题痛点，减少穿刺并发症发生；特殊裸支架设计有效降低“鸟嘴”和减少血管损伤；更多型号选择，满足更多的临床治疗选择和使用。 使用范围：该产品适用于Stanford B型主动脉夹层患者的腔内治疗。 | 5小时内
|  | 开展主动脉腔内隔绝术所需相关耗材，且医院无同类产品。 | 无 | 否 | ③ | 17 | 胸主动脉覆膜支架系统 | TSG333316 | 湖南埃普特医疗器械有限公司 | 国械注准20243130726 | C02060500114014004460000123 | 是 | 议价 | 是 | 594570 | 3165961 | 68000 | 1套/包 | 68000 | 产品优势：RescSeal 胸主动脉覆膜支架系统拥有市面上最小的输送外径，有效解决临床患者入路问题痛点，减少穿刺并发症发生；特殊裸支架设计有效降低“鸟嘴”和减少血管损伤；更多型号选择，满足更多的临床治疗选择和使用。 使用范围：该产品适用于Stanford B型主动脉夹层患者的腔内治疗。 | 5小时内
|  | 开展主动脉腔内隔绝术所需相关耗材，且医院无同类产品。 | 无 | 否 | ③ | 17 | 胸主动脉覆膜支架系统 | TSG362818 | 湖南埃普特医疗器械有限公司 | 国械注准20243130726 | C02060500114014004460000124 | 是 | 议价 | 是 | 594571 | 3165962 | 68000 | 1套/包 | 68000 | 产品优势：RescSeal 胸主动脉覆膜支架系统拥有市面上最小的输送外径，有效解决临床患者入路问题痛点，减少穿刺并发症发生；特殊裸支架设计有效降低“鸟嘴”和减少血管损伤；更多型号选择，满足更多的临床治疗选择和使用。 使用范围：该产品适用于Stanford B型主动脉夹层患者的腔内治疗。 | 5小时内
|  | 开展主动脉腔内隔绝术所需相关耗材，且医院无同类产品。 | 无 | 否 | ③ | 17 | 胸主动脉覆膜支架系统 | TSG342614 | 湖南埃普特医疗器械有限公司 | 国械注准20243130726 | C02060500114014004460000125 | 是 | 议价 | 是 | 594572 | 3165963 | 68000 | 1套/包 | 68000 | 产品优势：RescSeal 胸主动脉覆膜支架系统拥有市面上最小的输送外径，有效解决临床患者入路问题痛点，减少穿刺并发症发生；特殊裸支架设计有效降低“鸟嘴”和减少血管损伤；更多型号选择，满足更多的临床治疗选择和使用。 使用范围：该产品适用于Stanford B型主动脉夹层患者的腔内治疗。 | 5小时内
|  | 开展主动脉腔内隔绝术所需相关耗材，且医院无同类产品。 | 无 | 否 | ③ | 17 | 胸主动脉覆膜支架系统 | TSG322812 | 湖南埃普特医疗器械有限公司 | 国械注准20243130726 | C02060500114014004460000126 | 是 | 议价 | 是 | 594573 | 3165964 | 68000 | 1套/包 | 68000 | 产品优势：RescSeal 胸主动脉覆膜支架系统拥有市面上最小的输送外径，有效解决临床患者入路问题痛点，减少穿刺并发症发生；特殊裸支架设计有效降低“鸟嘴”和减少血管损伤；更多型号选择，满足更多的临床治疗选择和使用。 使用范围：该产品适用于Stanford B型主动脉夹层患者的腔内治疗。 | 5小时内
|  | 开展主动脉腔内隔绝术所需相关耗材，且医院无同类产品。 | 无 | 否 | ③ | 17 | 胸主动脉覆膜支架系统 | TSG282018 | 湖南埃普特医疗器械有限公司 | 国械注准20243130726 | C02060500114014004460000127 | 是 | 议价 | 是 | 594574 | 3165965 | 68000 | 1套/包 | 68000 | 产品优势：RescSeal 胸主动脉覆膜支架系统拥有市面上最小的输送外径，有效解决临床患者入路问题痛点，减少穿刺并发症发生；特殊裸支架设计有效降低“鸟嘴”和减少血管损伤；更多型号选择，满足更多的临床治疗选择和使用。 使用范围：该产品适用于Stanford B型主动脉夹层患者的腔内治疗。 | 5小时内
|  | 开展主动脉腔内隔绝术所需相关耗材，且医院无同类产品。 | 无 | 否 | ③ | 17 | 胸主动脉覆膜支架系统 | TSG353514 | 湖南埃普特医疗器械有限公司 | 国械注准20243130726 | C02060500114014004460000128 | 是 | 议价 | 是 | 594575 | 3165966 | 68000 | 1套/包 | 68000 | 产品优势：RescSeal 胸主动脉覆膜支架系统拥有市面上最小的输送外径，有效解决临床患者入路问题痛点，减少穿刺并发症发生；特殊裸支架设计有效降低“鸟嘴”和减少血管损伤；更多型号选择，满足更多的临床治疗选择和使用。 使用范围：该产品适用于Stanford B型主动脉夹层患者的腔内治疗。 | 5小时内
|  | 开展主动脉腔内隔绝术所需相关耗材，且医院无同类产品。 | 无 | 否 | ③ | 17 | 胸主动脉覆膜支架系统 | TSG322212 | 湖南埃普特医疗器械有限公司 | 国械注准20243130726 | C02060500114014004460000129 | 是 | 议价 | 是 | 594576 | 3165967 | 68000 | 1套/包 | 68000 | 产品优势：RescSeal 胸主动脉覆膜支架系统拥有市面上最小的输送外径，有效解决临床患者入路问题痛点，减少穿刺并发症发生；特殊裸支架设计有效降低“鸟嘴”和减少血管损伤；更多型号选择，满足更多的临床治疗选择和使用。 使用范围：该产品适用于Stanford B型主动脉夹层患者的腔内治疗。 | 5小时内
|  | 开展主动脉腔内隔绝术所需相关耗材，且医院无同类产品。 | 无 | 否 | ③ | 17 | 胸主动脉覆膜支架系统 | TSG343012 | 湖南埃普特医疗器械有限公司 | 国械注准20243130726 | C02060500114014004460000130 | 是 | 议价 | 是 | 594577 | 3165968 | 68000 | 1套/包 | 68000 | 产品优势：RescSeal 胸主动脉覆膜支架系统拥有市面上最小的输送外径，有效解决临床患者入路问题痛点，减少穿刺并发症发生；特殊裸支架设计有效降低“鸟嘴”和减少血管损伤；更多型号选择，满足更多的临床治疗选择和使用。 使用范围：该产品适用于Stanford B型主动脉夹层患者的腔内治疗。 | 5小时内
|  | 开展主动脉腔内隔绝术所需相关耗材，且医院无同类产品。 | 无 | 否 | ③ | 17 | 胸主动脉覆膜支架系统 | TSG343014 | 湖南埃普特医疗器械有限公司 | 国械注准20243130726 | C02060500114014004460000131 | 是 | 议价 | 是 | 594578 | 3165969 | 68000 | 1套/包 | 68000 | 产品优势：RescSeal 胸主动脉覆膜支架系统拥有市面上最小的输送外径，有效解决临床患者入路问题痛点，减少穿刺并发症发生；特殊裸支架设计有效降低“鸟嘴”和减少血管损伤；更多型号选择，满足更多的临床治疗选择和使用。 使用范围：该产品适用于Stanford B型主动脉夹层患者的腔内治疗。 | 5小时内
|  | 开展主动脉腔内隔绝术所需相关耗材，且医院无同类产品。 | 无 | 否 | ③ | 17 | 胸主动脉覆膜支架系统 | TSG443614 | 湖南埃普特医疗器械有限公司 | 国械注准20243130726 | C02060500114014004460000132 | 是 | 议价 | 是 | 594579 | 3165970 | 68000 | 1套/包 | 68000 | 产品优势：RescSeal 胸主动脉覆膜支架系统拥有市面上最小的输送外径，有效解决临床患者入路问题痛点，减少穿刺并发症发生；特殊裸支架设计有效降低“鸟嘴”和减少血管损伤；更多型号选择，满足更多的临床治疗选择和使用。 使用范围：该产品适用于Stanford B型主动脉夹层患者的腔内治疗。 | 5小时内
|  | 开展主动脉腔内隔绝术所需相关耗材，且医院无同类产品。 | 无 | 否 | ③ | 17 | 胸主动脉覆膜支架系统 | TSG282814 | 湖南埃普特医疗器械有限公司 | 国械注准20243130726 | C02060500114014004460000133 | 是 | 议价 | 是 | 594580 | 3165971 | 68000 | 1套/包 | 68000 | 产品优势：RescSeal 胸主动脉覆膜支架系统拥有市面上最小的输送外径，有效解决临床患者入路问题痛点，减少穿刺并发症发生；特殊裸支架设计有效降低“鸟嘴”和减少血管损伤；更多型号选择，满足更多的临床治疗选择和使用。 使用范围：该产品适用于Stanford B型主动脉夹层患者的腔内治疗。 | 5小时内
|  | 开展主动脉腔内隔绝术所需相关耗材，且医院无同类产品。 | 无 | 否 | ③ | 17 | 胸主动脉覆膜支架系统 | TSG322418 | 湖南埃普特医疗器械有限公司 | 国械注准20243130726 | C02060500114014004460000134 | 是 | 议价 | 是 | 594581 | 3165972 | 68000 | 1套/包 | 68000 | 产品优势：RescSeal 胸主动脉覆膜支架系统拥有市面上最小的输送外径，有效解决临床患者入路问题痛点，减少穿刺并发症发生；特殊裸支架设计有效降低“鸟嘴”和减少血管损伤；更多型号选择，满足更多的临床治疗选择和使用。 使用范围：该产品适用于Stanford B型主动脉夹层患者的腔内治疗。 | 5小时内
|  | 开展主动脉腔内隔绝术所需相关耗材，且医院无同类产品。 | 无 | 否 | ③ | 17 | 胸主动脉覆膜支架系统 | TSG403218 | 湖南埃普特医疗器械有限公司 | 国械注准20243130726 | C02060500114014004460000135 | 是 | 议价 | 是 | 594583 | 3165974 | 68000 | 1套/包 | 68000 | 产品优势：RescSeal 胸主动脉覆膜支架系统拥有市面上最小的输送外径，有效解决临床患者入路问题痛点，减少穿刺并发症发生；特殊裸支架设计有效降低“鸟嘴”和减少血管损伤；更多型号选择，满足更多的临床治疗选择和使用。 使用范围：该产品适用于Stanford B型主动脉夹层患者的腔内治疗。 | 5小时内
|  | 开展主动脉腔内隔绝术所需相关耗材，且医院无同类产品。 | 无 | 否 | ③ | 17 | 胸主动脉覆膜支架系统 | TSG262216 | 湖南埃普特医疗器械有限公司 | 国械注准20243130726 | C02060500114014004460000136 | 是 | 议价 | 是 | 594584 | 3165975 | 68000 | 1套/包 | 68000 | 产品优势：RescSeal 胸主动脉覆膜支架系统拥有市面上最小的输送外径，有效解决临床患者入路问题痛点，减少穿刺并发症发生；特殊裸支架设计有效降低“鸟嘴”和减少血管损伤；更多型号选择，满足更多的临床治疗选择和使用。 使用范围：该产品适用于Stanford B型主动脉夹层患者的腔内治疗。 | 5小时内
|  | 开展主动脉腔内隔绝术所需相关耗材，且医院无同类产品。 | 无 | 否 | ③ | 17 | 胸主动脉覆膜支架系统 | TSG383814 | 湖南埃普特医疗器械有限公司 | 国械注准20243130726 | C02060500114014004460000137 | 是 | 议价 | 是 | 594585 | 3165976 | 68000 | 1套/包 | 68000 | 产品优势：RescSeal 胸主动脉覆膜支架系统拥有市面上最小的输送外径，有效解决临床患者入路问题痛点，减少穿刺并发症发生；特殊裸支架设计有效降低“鸟嘴”和减少血管损伤；更多型号选择，满足更多的临床治疗选择和使用。 使用范围：该产品适用于Stanford B型主动脉夹层患者的腔内治疗。 | 5小时内
|  | 开展主动脉腔内隔绝术所需相关耗材，且医院无同类产品。 | 无 | 否 | ③ | 17 | 胸主动脉覆膜支架系统 | TSG262014 | 湖南埃普特医疗器械有限公司 | 国械注准20243130726 | C02060500114014004460000138 | 是 | 议价 | 是 | 594586 | 3165977 | 68000 | 1套/包 | 68000 | 产品优势：RescSeal 胸主动脉覆膜支架系统拥有市面上最小的输送外径，有效解决临床患者入路问题痛点，减少穿刺并发症发生；特殊裸支架设计有效降低“鸟嘴”和减少血管损伤；更多型号选择，满足更多的临床治疗选择和使用。 使用范围：该产品适用于Stanford B型主动脉夹层患者的腔内治疗。 | 5小时内
|  | 开展主动脉腔内隔绝术所需相关耗材，且医院无同类产品。 | 无 | 否 | ③ | 17 | 胸主动脉覆膜支架系统 | TSG322414 | 湖南埃普特医疗器械有限公司 | 国械注准20243130726 | C02060500114014004460000139 | 是 | 议价 | 是 | 594587 | 3165978 | 68000 | 1套/包 | 68000 | 产品优势：RescSeal 胸主动脉覆膜支架系统拥有市面上最小的输送外径，有效解决临床患者入路问题痛点，减少穿刺并发症发生；特殊裸支架设计有效降低“鸟嘴”和减少血管损伤；更多型号选择，满足更多的临床治疗选择和使用。 使用范围：该产品适用于Stanford B型主动脉夹层患者的腔内治疗。 | 5小时内
|  | 开展主动脉腔内隔绝术所需相关耗材，且医院无同类产品。 | 无 | 否 | ③ | 17 | 胸主动脉覆膜支架系统 | TSG363016 | 湖南埃普特医疗器械有限公司 | 国械注准20243130726 | C02060500114014004460000140 | 是 | 议价 | 是 | 594588 | 3165979 | 68000 | 1套/包 | 68000 | 产品优势：RescSeal 胸主动脉覆膜支架系统拥有市面上最小的输送外径，有效解决临床患者入路问题痛点，减少穿刺并发症发生；特殊裸支架设计有效降低“鸟嘴”和减少血管损伤；更多型号选择，满足更多的临床治疗选择和使用。 使用范围：该产品适用于Stanford B型主动脉夹层患者的腔内治疗。 | 5小时内
|  | 开展主动脉腔内隔绝术所需相关耗材，且医院无同类产品。 | 无 | 否 | ③ | 17 | 胸主动脉覆膜支架系统 | TSG353518 | 湖南埃普特医疗器械有限公司 | 国械注准20243130726 | C02060500114014004460000141 | 是 | 议价 | 是 | 594589 | 3165980 | 68000 | 1套/包 | 68000 | 产品优势：RescSeal 胸主动脉覆膜支架系统拥有市面上最小的输送外径，有效解决临床患者入路问题痛点，减少穿刺并发症发生；特殊裸支架设计有效降低“鸟嘴”和减少血管损伤；更多型号选择，满足更多的临床治疗选择和使用。 使用范围：该产品适用于Stanford B型主动脉夹层患者的腔内治疗。 | 5小时内
|  | 开展主动脉腔内隔绝术所需相关耗材，且医院无同类产品。 | 无 | 否 | ③ | 17 | 胸主动脉覆膜支架系统 | TSG423418 | 湖南埃普特医疗器械有限公司 | 国械注准20243130726 | C02060500114014004460000142 | 是 | 议价 | 是 | 594590 | 3165981 | 68000 | 1套/包 | 68000 | 产品优势：RescSeal 胸主动脉覆膜支架系统拥有市面上最小的输送外径，有效解决临床患者入路问题痛点，减少穿刺并发症发生；特殊裸支架设计有效降低“鸟嘴”和减少血管损伤；更多型号选择，满足更多的临床治疗选择和使用。 使用范围：该产品适用于Stanford B型主动脉夹层患者的腔内治疗。 | 5小时内
|  | 开展主动脉腔内隔绝术所需相关耗材，且医院无同类产品。 | 无 | 否 | ③ | 17 | 胸主动脉覆膜支架系统 | TSG342412 | 湖南埃普特医疗器械有限公司 | 国械注准20243130726 | C02060500114014004460000143 | 是 | 议价 | 是 | 594591 | 3165982 | 68000 | 1套/包 | 68000 | 产品优势：RescSeal 胸主动脉覆膜支架系统拥有市面上最小的输送外径，有效解决临床患者入路问题痛点，减少穿刺并发症发生；特殊裸支架设计有效降低“鸟嘴”和减少血管损伤；更多型号选择，满足更多的临床治疗选择和使用。 使用范围：该产品适用于Stanford B型主动脉夹层患者的腔内治疗。 | 5小时内
|  | 开展主动脉腔内隔绝术所需相关耗材，且医院无同类产品。 | 无 | 否 | ③ | 17 | 胸主动脉覆膜支架系统 | TSG343414 | 湖南埃普特医疗器械有限公司 | 国械注准20243130726 | C02060500114014004460000144 | 是 | 议价 | 是 | 594592 | 3165983 | 68000 | 1套/包 | 68000 | 产品优势：RescSeal 胸主动脉覆膜支架系统拥有市面上最小的输送外径，有效解决临床患者入路问题痛点，减少穿刺并发症发生；特殊裸支架设计有效降低“鸟嘴”和减少血管损伤；更多型号选择，满足更多的临床治疗选择和使用。 使用范围：该产品适用于Stanford B型主动脉夹层患者的腔内治疗。 | 5小时内
|  | 开展主动脉腔内隔绝术所需相关耗材，且医院无同类产品。 | 无 | 否 | ③ | 17 | 胸主动脉覆膜支架系统 | TSG402918 | 湖南埃普特医疗器械有限公司 | 国械注准20243130726 | C02060500114014004460000145 | 是 | 议价 | 是 | 594593 | 3165984 | 68000 | 1套/包 | 68000 | 产品优势：RescSeal 胸主动脉覆膜支架系统拥有市面上最小的输送外径，有效解决临床患者入路问题痛点，减少穿刺并发症发生；特殊裸支架设计有效降低“鸟嘴”和减少血管损伤；更多型号选择，满足更多的临床治疗选择和使用。 使用范围：该产品适用于Stanford B型主动脉夹层患者的腔内治疗。 | 5小时内
|  | 开展主动脉腔内隔绝术所需相关耗材，且医院无同类产品。 | 无 | 否 | ③ | 17 | 胸主动脉覆膜支架系统 | TSG363214 | 湖南埃普特医疗器械有限公司 | 国械注准20243130726 | C02060500114014004460000146 | 是 | 议价 | 是 | 594620 | 3166010 | 68000 | 1套/包 | 68000 | 产品优势：RescSeal 胸主动脉覆膜支架系统拥有市面上最小的输送外径，有效解决临床患者入路问题痛点，减少穿刺并发症发生；特殊裸支架设计有效降低“鸟嘴”和减少血管损伤；更多型号选择，满足更多的临床治疗选择和使用。 使用范围：该产品适用于Stanford B型主动脉夹层患者的腔内治疗。 | 5小时内
|  | 开展主动脉腔内隔绝术所需相关耗材，且医院无同类产品。 | 无 | 否 | ③ | 17 | 胸主动脉覆膜支架系统 | TSG302216 | 湖南埃普特医疗器械有限公司 | 国械注准20243130726 | C02060500114014004460000147 | 是 | 议价 | 是 | 594621 | 3166011 | 68000 | 1套/包 | 68000 | 产品优势：RescSeal 胸主动脉覆膜支架系统拥有市面上最小的输送外径，有效解决临床患者入路问题痛点，减少穿刺并发症发生；特殊裸支架设计有效降低“鸟嘴”和减少血管损伤；更多型号选择，满足更多的临床治疗选择和使用。 使用范围：该产品适用于Stanford B型主动脉夹层患者的腔内治疗。 | 5小时内
|  | 开展主动脉腔内隔绝术所需相关耗材，且医院无同类产品。 | 无 | 否 | ③ | 17 | 胸主动脉覆膜支架系统 | TSG262012 | 湖南埃普特医疗器械有限公司 | 国械注准20243130726 | C02060500114014004460000148 | 是 | 议价 | 是 | 594622 | 3166012 | 68000 | 1套/包 | 68000 | 产品优势：RescSeal 胸主动脉覆膜支架系统拥有市面上最小的输送外径，有效解决临床患者入路问题痛点，减少穿刺并发症发生；特殊裸支架设计有效降低“鸟嘴”和减少血管损伤；更多型号选择，满足更多的临床治疗选择和使用。 使用范围：该产品适用于Stanford B型主动脉夹层患者的腔内治疗。 | 5小时内
|  | 开展主动脉腔内隔绝术所需相关耗材，且医院无同类产品。 | 无 | 否 | ③ | 17 | 胸主动脉覆膜支架系统 | TSG342812 | 湖南埃普特医疗器械有限公司 | 国械注准20243130726 | C02060500114014004460000149 | 是 | 议价 | 是 | 594623 | 3166013 | 68000 | 1套/包 | 68000 | 产品优势：RescSeal 胸主动脉覆膜支架系统拥有市面上最小的输送外径，有效解决临床患者入路问题痛点，减少穿刺并发症发生；特殊裸支架设计有效降低“鸟嘴”和减少血管损伤；更多型号选择，满足更多的临床治疗选择和使用。 使用范围：该产品适用于Stanford B型主动脉夹层患者的腔内治疗。 | 5小时内
|  | 开展主动脉腔内隔绝术所需相关耗材，且医院无同类产品。 | 无 | 否 | ③ | 17 | 胸主动脉覆膜支架系统 | TSG282412 | 湖南埃普特医疗器械有限公司 | 国械注准20243130726 | C02060500114014004460000150 | 是 | 议价 | 是 | 594624 | 3166014 | 68000 | 1套/包 | 68000 | 产品优势：RescSeal 胸主动脉覆膜支架系统拥有市面上最小的输送外径，有效解决临床患者入路问题痛点，减少穿刺并发症发生；特殊裸支架设计有效降低“鸟嘴”和减少血管损伤；更多型号选择，满足更多的临床治疗选择和使用。 使用范围：该产品适用于Stanford B型主动脉夹层患者的腔内治疗。 | 5小时内
|  | 开展主动脉腔内隔绝术所需相关耗材，且医院无同类产品。 | 无 | 否 | ③ | 17 | 胸主动脉覆膜支架系统 | TSG464616 | 湖南埃普特医疗器械有限公司 | 国械注准20243130726 | C02060500114014004460000151 | 是 | 议价 | 是 | 594625 | 3166015 | 68000 | 1套/包 | 68000 | 产品优势：RescSeal 胸主动脉覆膜支架系统拥有市面上最小的输送外径，有效解决临床患者入路问题痛点，减少穿刺并发症发生；特殊裸支架设计有效降低“鸟嘴”和减少血管损伤；更多型号选择，满足更多的临床治疗选择和使用。 使用范围：该产品适用于Stanford B型主动脉夹层患者的腔内治疗。 | 5小时内
|  | 开展主动脉腔内隔绝术所需相关耗材，且医院无同类产品。 | 无 | 否 | ③ | 17 | 胸主动脉覆膜支架系统 | TSG423718 | 湖南埃普特医疗器械有限公司 | 国械注准20243130726 | C02060500114014004460000152 | 是 | 议价 | 是 | 594626 | 3166016 | 68000 | 1套/包 | 68000 | 产品优势：RescSeal 胸主动脉覆膜支架系统拥有市面上最小的输送外径，有效解决临床患者入路问题痛点，减少穿刺并发症发生；特殊裸支架设计有效降低“鸟嘴”和减少血管损伤；更多型号选择，满足更多的临床治疗选择和使用。 使用范围：该产品适用于Stanford B型主动脉夹层患者的腔内治疗。 | 5小时内
|  | 开展主动脉腔内隔绝术所需相关耗材，且医院无同类产品。 | 无 | 否 | ③ | 17 | 胸主动脉覆膜支架系统 | TSG383818 | 湖南埃普特医疗器械有限公司 | 国械注准20243130726 | C02060500114014004460000153 | 是 | 议价 | 是 | 594627 | 3166017 | 68000 | 1套/包 | 68000 | 产品优势：RescSeal 胸主动脉覆膜支架系统拥有市面上最小的输送外径，有效解决临床患者入路问题痛点，减少穿刺并发症发生；特殊裸支架设计有效降低“鸟嘴”和减少血管损伤；更多型号选择，满足更多的临床治疗选择和使用。 使用范围：该产品适用于Stanford B型主动脉夹层患者的腔内治疗。 | 5小时内
|  | 开展主动脉腔内隔绝术所需相关耗材，且医院无同类产品。 | 无 | 否 | ③ | 17 | 胸主动脉覆膜支架系统 | TSG463818 | 湖南埃普特医疗器械有限公司 | 国械注准20243130726 | C02060500114014004460000154 | 是 | 议价 | 是 | 594628 | 3166018 | 68000 | 1套/包 | 68000 | 产品优势：RescSeal 胸主动脉覆膜支架系统拥有市面上最小的输送外径，有效解决临床患者入路问题痛点，减少穿刺并发症发生；特殊裸支架设计有效降低“鸟嘴”和减少血管损伤；更多型号选择，满足更多的临床治疗选择和使用。 使用范围：该产品适用于Stanford B型主动脉夹层患者的腔内治疗。 | 5小时内
|  | 开展主动脉腔内隔绝术所需相关耗材，且医院无同类产品。 | 无 | 否 | ③ | 17 | 胸主动脉覆膜支架系统 | TSG302212 | 湖南埃普特医疗器械有限公司 | 国械注准20243130726 | C02060500114014004460000155 | 是 | 议价 | 是 | 594629 | 3166019 | 68000 | 1套/包 | 68000 | 产品优势：RescSeal 胸主动脉覆膜支架系统拥有市面上最小的输送外径，有效解决临床患者入路问题痛点，减少穿刺并发症发生；特殊裸支架设计有效降低“鸟嘴”和减少血管损伤；更多型号选择，满足更多的临床治疗选择和使用。 使用范围：该产品适用于Stanford B型主动脉夹层患者的腔内治疗。 | 5小时内
|  | 开展主动脉腔内隔绝术所需相关耗材，且医院无同类产品。 | 无 | 否 | ③ | 17 | 胸主动脉覆膜支架系统 | TSG383012 | 湖南埃普特医疗器械有限公司 | 国械注准20243130726 | C02060500114014004460000156 | 是 | 议价 | 是 | 594630 | 3166020 | 68000 | 1套/包 | 68000 | 产品优势：RescSeal 胸主动脉覆膜支架系统拥有市面上最小的输送外径，有效解决临床患者入路问题痛点，减少穿刺并发症发生；特殊裸支架设计有效降低“鸟嘴”和减少血管损伤；更多型号选择，满足更多的临床治疗选择和使用。 使用范围：该产品适用于Stanford B型主动脉夹层患者的腔内治疗。 | 5小时内
|  | 开展主动脉腔内隔绝术所需相关耗材，且医院无同类产品。 | 无 | 否 | ③ | 17 | 胸主动脉覆膜支架系统 | TSG303012 | 湖南埃普特医疗器械有限公司 | 国械注准20243130726 | C02060500114014004460000157 | 是 | 议价 | 是 | 594631 | 3166021 | 68000 | 1套/包 | 68000 | 产品优势：RescSeal 胸主动脉覆膜支架系统拥有市面上最小的输送外径，有效解决临床患者入路问题痛点，减少穿刺并发症发生；特殊裸支架设计有效降低“鸟嘴”和减少血管损伤；更多型号选择，满足更多的临床治疗选择和使用。 使用范围：该产品适用于Stanford B型主动脉夹层患者的腔内治疗。 | 5小时内
|  | 开展主动脉腔内隔绝术所需相关耗材，且医院无同类产品。 | 无 | 否 | ③ | 17 | 胸主动脉覆膜支架系统 | TSG423414 | 湖南埃普特医疗器械有限公司 | 国械注准20243130726 | C02060500114014004460000158 | 是 | 议价 | 是 | 594632 | 3166022 | 68000 | 1套/包 | 68000 | 产品优势：RescSeal 胸主动脉覆膜支架系统拥有市面上最小的输送外径，有效解决临床患者入路问题痛点，减少穿刺并发症发生；特殊裸支架设计有效降低“鸟嘴”和减少血管损伤；更多型号选择，满足更多的临床治疗选择和使用。 使用范围：该产品适用于Stanford B型主动脉夹层患者的腔内治疗。 | 5小时内
|  | 开展主动脉腔内隔绝术所需相关耗材，且医院无同类产品。 | 无 | 否 | ③ | 17 | 胸主动脉覆膜支架系统 | TSG342416 | 湖南埃普特医疗器械有限公司 | 国械注准20243130726 | C02060500114014004460000159 | 是 | 议价 | 是 | 594633 | 3166023 | 68000 | 1套/包 | 68000 | 产品优势：RescSeal 胸主动脉覆膜支架系统拥有市面上最小的输送外径，有效解决临床患者入路问题痛点，减少穿刺并发症发生；特殊裸支架设计有效降低“鸟嘴”和减少血管损伤；更多型号选择，满足更多的临床治疗选择和使用。 使用范围：该产品适用于Stanford B型主动脉夹层患者的腔内治疗。 | 5小时内
|  | 开展主动脉腔内隔绝术所需相关耗材，且医院无同类产品。 | 无 | 否 | ③ | 17 | 胸主动脉覆膜支架系统 | TSG323214 | 湖南埃普特医疗器械有限公司 | 国械注准20243130726 | C02060500114014004460000160 | 是 | 议价 | 是 | 594634 | 3166024 | 68000 | 1套/包 | 68000 | 产品优势：RescSeal 胸主动脉覆膜支架系统拥有市面上最小的输送外径，有效解决临床患者入路问题痛点，减少穿刺并发症发生；特殊裸支架设计有效降低“鸟嘴”和减少血管损伤；更多型号选择，满足更多的临床治疗选择和使用。 使用范围：该产品适用于Stanford B型主动脉夹层患者的腔内治疗。 | 5小时内
|  | 开展主动脉腔内隔绝术所需相关耗材，且医院无同类产品。 | 无 | 否 | ③ | 17 | 胸主动脉覆膜支架系统 | TSG403614 | 湖南埃普特医疗器械有限公司 | 国械注准20243130726 | C02060500114014004460000161 | 是 | 议价 | 是 | 594636 | 3166026 | 68000 | 1套/包 | 68000 | 产品优势：RescSeal 胸主动脉覆膜支架系统拥有市面上最小的输送外径，有效解决临床患者入路问题痛点，减少穿刺并发症发生；特殊裸支架设计有效降低“鸟嘴”和减少血管损伤；更多型号选择，满足更多的临床治疗选择和使用。 使用范围：该产品适用于Stanford B型主动脉夹层患者的腔内治疗。 | 5小时内
|  | 开展主动脉腔内隔绝术所需相关耗材，且医院无同类产品。 | 无 | 否 | ③ | 17 | 胸主动脉覆膜支架系统 | TSG353512 | 湖南埃普特医疗器械有限公司 | 国械注准20243130726 | C02060500114014004460000162 | 是 | 议价 | 是 | 594638 | 3166028 | 68000 | 1套/包 | 68000 | 产品优势：RescSeal 胸主动脉覆膜支架系统拥有市面上最小的输送外径，有效解决临床患者入路问题痛点，减少穿刺并发症发生；特殊裸支架设计有效降低“鸟嘴”和减少血管损伤；更多型号选择，满足更多的临床治疗选择和使用。 使用范围：该产品适用于Stanford B型主动脉夹层患者的腔内治疗。 | 5小时内
|  | 开展主动脉腔内隔绝术所需相关耗材，且医院无同类产品。 | 无 | 否 | ③ | 17 | 胸主动脉覆膜支架系统 | TSG363618 | 湖南埃普特医疗器械有限公司 | 国械注准20243130726 | C02060500114014004460000163 | 是 | 议价 | 是 | 594640 | 3166030 | 68000 | 1套/包 | 68000 | 产品优势：RescSeal 胸主动脉覆膜支架系统拥有市面上最小的输送外径，有效解决临床患者入路问题痛点，减少穿刺并发症发生；特殊裸支架设计有效降低“鸟嘴”和减少血管损伤；更多型号选择，满足更多的临床治疗选择和使用。 使用范围：该产品适用于Stanford B型主动脉夹层患者的腔内治疗。 | 5小时内
|  | 开展主动脉腔内隔绝术所需相关耗材，且医院无同类产品。 | 无 | 否 | ③ | 17 | 胸主动脉覆膜支架系统 | TSG322214 | 湖南埃普特医疗器械有限公司 | 国械注准20243130726 | C02060500114014004460000164 | 是 | 议价 | 是 | 594642 | 3166032 | 68000 | 1套/包 | 68000 | 产品优势：RescSeal 胸主动脉覆膜支架系统拥有市面上最小的输送外径，有效解决临床患者入路问题痛点，减少穿刺并发症发生；特殊裸支架设计有效降低“鸟嘴”和减少血管损伤；更多型号选择，满足更多的临床治疗选择和使用。 使用范围：该产品适用于Stanford B型主动脉夹层患者的腔内治疗。 | 5小时内
|  | 开展主动脉腔内隔绝术所需相关耗材，且医院无同类产品。 | 无 | 否 | ③ | 17 | 胸主动脉覆膜支架系统 | TSG382814 | 湖南埃普特医疗器械有限公司 | 国械注准20243130726 | C02060500114014004460000165 | 是 | 议价 | 是 | 594644 | 3166034 | 68000 | 1套/包 | 68000 | 产品优势：RescSeal 胸主动脉覆膜支架系统拥有市面上最小的输送外径，有效解决临床患者入路问题痛点，减少穿刺并发症发生；特殊裸支架设计有效降低“鸟嘴”和减少血管损伤；更多型号选择，满足更多的临床治疗选择和使用。 使用范围：该产品适用于Stanford B型主动脉夹层患者的腔内治疗。 | 5小时内
|  | 开展主动脉腔内隔绝术所需相关耗材，且医院无同类产品。 | 无 | 否 | ③ | 17 | 胸主动脉覆膜支架系统 | TSG363216 | 湖南埃普特医疗器械有限公司 | 国械注准20243130726 | C02060500114014004460000166 | 是 | 议价 | 是 | 594647 | 3166037 | 68000 | 1套/包 | 68000 | 产品优势：RescSeal 胸主动脉覆膜支架系统拥有市面上最小的输送外径，有效解决临床患者入路问题痛点，减少穿刺并发症发生；特殊裸支架设计有效降低“鸟嘴”和减少血管损伤；更多型号选择，满足更多的临床治疗选择和使用。 使用范围：该产品适用于Stanford B型主动脉夹层患者的腔内治疗。 | 5小时内
|  | 开展主动脉腔内隔绝术所需相关耗材，且医院无同类产品。 | 无 | 否 | ③ | 17 | 胸主动脉覆膜支架系统 | TSG343016 | 湖南埃普特医疗器械有限公司 | 国械注准20243130726 | C02060500114014004460000167 | 是 | 议价 | 是 | 594648 | 3166038 | 68000 | 1套/包 | 68000 | 产品优势：RescSeal 胸主动脉覆膜支架系统拥有市面上最小的输送外径，有效解决临床患者入路问题痛点，减少穿刺并发症发生；特殊裸支架设计有效降低“鸟嘴”和减少血管损伤；更多型号选择，满足更多的临床治疗选择和使用。 使用范围：该产品适用于Stanford B型主动脉夹层患者的腔内治疗。 | 5小时内
|  | 开展主动脉腔内隔绝术所需相关耗材，且医院无同类产品。 | 无 | 否 | ③ | 17 | 胸主动脉覆膜支架系统 | TSG342414 | 湖南埃普特医疗器械有限公司 | 国械注准20243130726 | C02060500114014004460000168 | 是 | 议价 | 是 | 594649 | 3166039 | 68000 | 1套/包 | 68000 | 产品优势：RescSeal 胸主动脉覆膜支架系统拥有市面上最小的输送外径，有效解决临床患者入路问题痛点，减少穿刺并发症发生；特殊裸支架设计有效降低“鸟嘴”和减少血管损伤；更多型号选择，满足更多的临床治疗选择和使用。 使用范围：该产品适用于Stanford B型主动脉夹层患者的腔内治疗。 | 5小时内
|  | 开展主动脉腔内隔绝术所需相关耗材，且医院无同类产品。 | 无 | 否 | ③ | 17 | 胸主动脉覆膜支架系统 | TSG343418 | 湖南埃普特医疗器械有限公司 | 国械注准20243130726 | C02060500114014004460000169 | 是 | 议价 | 是 | 594650 | 3166040 | 68000 | 1套/包 | 68000 | 产品优势：RescSeal 胸主动脉覆膜支架系统拥有市面上最小的输送外径，有效解决临床患者入路问题痛点，减少穿刺并发症发生；特殊裸支架设计有效降低“鸟嘴”和减少血管损伤；更多型号选择，满足更多的临床治疗选择和使用。 使用范围：该产品适用于Stanford B型主动脉夹层患者的腔内治疗。 | 5小时内
|  | 开展主动脉腔内隔绝术所需相关耗材，且医院无同类产品。 | 无 | 否 | ③ | 17 | 胸主动脉覆膜支架系统 | TSG362612 | 湖南埃普特医疗器械有限公司 | 国械注准20243130726 | C02060500114014004460000170 | 是 | 议价 | 是 | 594651 | 3166041 | 68000 | 1套/包 | 68000 | 产品优势：RescSeal 胸主动脉覆膜支架系统拥有市面上最小的输送外径，有效解决临床患者入路问题痛点，减少穿刺并发症发生；特殊裸支架设计有效降低“鸟嘴”和减少血管损伤；更多型号选择，满足更多的临床治疗选择和使用。 使用范围：该产品适用于Stanford B型主动脉夹层患者的腔内治疗。 | 5小时内
|  | 开展主动脉腔内隔绝术所需相关耗材，且医院无同类产品。 | 无 | 否 | ③ | 17 | 胸主动脉覆膜支架系统 | TSG282518 | 湖南埃普特医疗器械有限公司 | 国械注准20243130726 | C02060500114014004460000171 | 是 | 议价 | 是 | 594652 | 3166042 | 68000 | 1套/包 | 68000 | 产品优势：RescSeal 胸主动脉覆膜支架系统拥有市面上最小的输送外径，有效解决临床患者入路问题痛点，减少穿刺并发症发生；特殊裸支架设计有效降低“鸟嘴”和减少血管损伤；更多型号选择，满足更多的临床治疗选择和使用。 使用范围：该产品适用于Stanford B型主动脉夹层患者的腔内治疗。 | 5小时内
|  | 开展主动脉腔内隔绝术所需相关耗材，且医院无同类产品。 | 无 | 否 | ③ | 17 | 胸主动脉覆膜支架系统 | TSG383812 | 湖南埃普特医疗器械有限公司 | 国械注准20243130726 | C02060500114014004460000172 | 是 | 议价 | 是 | 594653 | 3166043 | 68000 | 1套/包 | 68000 | 产品优势：RescSeal 胸主动脉覆膜支架系统拥有市面上最小的输送外径，有效解决临床患者入路问题痛点，减少穿刺并发症发生；特殊裸支架设计有效降低“鸟嘴”和减少血管损伤；更多型号选择，满足更多的临床治疗选择和使用。 使用范围：该产品适用于Stanford B型主动脉夹层患者的腔内治疗。 | 5小时内
|  | 开展主动脉腔内隔绝术所需相关耗材，且医院无同类产品。 | 无 | 否 | ③ | 17 | 胸主动脉覆膜支架系统 | TSG302012 | 湖南埃普特医疗器械有限公司 | 国械注准20243130726 | C02060500114014004460000173 | 是 | 议价 | 是 | 594654 | 3166044 | 68000 | 1套/包 | 68000 | 产品优势：RescSeal 胸主动脉覆膜支架系统拥有市面上最小的输送外径，有效解决临床患者入路问题痛点，减少穿刺并发症发生；特殊裸支架设计有效降低“鸟嘴”和减少血管损伤；更多型号选择，满足更多的临床治疗选择和使用。 使用范围：该产品适用于Stanford B型主动脉夹层患者的腔内治疗。 | 5小时内
|  | 开展主动脉腔内隔绝术所需相关耗材，且医院无同类产品。 | 无 | 否 | ③ | 17 | 胸主动脉覆膜支架系统 | TSG262118 | 湖南埃普特医疗器械有限公司 | 国械注准20243130726 | C02060500114014004460000174 | 是 | 议价 | 是 | 594655 | 3166045 | 68000 | 1套/包 | 68000 | 产品优势：RescSeal 胸主动脉覆膜支架系统拥有市面上最小的输送外径，有效解决临床患者入路问题痛点，减少穿刺并发症发生；特殊裸支架设计有效降低“鸟嘴”和减少血管损伤；更多型号选择，满足更多的临床治疗选择和使用。 使用范围：该产品适用于Stanford B型主动脉夹层患者的腔内治疗。 | 5小时内
|  | 开展主动脉腔内隔绝术所需相关耗材，且医院无同类产品。 | 无 | 否 | ③ | 17 | 胸主动脉覆膜支架系统 | TSG423416 | 湖南埃普特医疗器械有限公司 | 国械注准20243130726 | C02060500114014004460000175 | 是 | 议价 | 是 | 594656 | 3166046 | 68000 | 1套/包 | 68000 | 产品优势：RescSeal 胸主动脉覆膜支架系统拥有市面上最小的输送外径，有效解决临床患者入路问题痛点，减少穿刺并发症发生；特殊裸支架设计有效降低“鸟嘴”和减少血管损伤；更多型号选择，满足更多的临床治疗选择和使用。 使用范围：该产品适用于Stanford B型主动脉夹层患者的腔内治疗。 | 5小时内
|  | 开展主动脉腔内隔绝术所需相关耗材，且医院无同类产品。 | 无 | 否 | ③ | 17 | 胸主动脉覆膜支架系统 | TSG463616 | 湖南埃普特医疗器械有限公司 | 国械注准20243130726 | C02060500114014004460000176 | 是 | 议价 | 是 | 594657 | 3166047 | 68000 | 1套/包 | 68000 | 产品优势：RescSeal 胸主动脉覆膜支架系统拥有市面上最小的输送外径，有效解决临床患者入路问题痛点，减少穿刺并发症发生；特殊裸支架设计有效降低“鸟嘴”和减少血管损伤；更多型号选择，满足更多的临床治疗选择和使用。 使用范围：该产品适用于Stanford B型主动脉夹层患者的腔内治疗。 | 5小时内
|  | 开展主动脉腔内隔绝术所需相关耗材，且医院无同类产品。 | 无 | 否 | ③ | 17 | 胸主动脉覆膜支架系统 | TSG464612 | 湖南埃普特医疗器械有限公司 | 国械注准20243130726 | C02060500114014004460000177 | 是 | 议价 | 是 | 594658 | 3166048 | 68000 | 1套/包 | 68000 | 产品优势：RescSeal 胸主动脉覆膜支架系统拥有市面上最小的输送外径，有效解决临床患者入路问题痛点，减少穿刺并发症发生；特殊裸支架设计有效降低“鸟嘴”和减少血管损伤；更多型号选择，满足更多的临床治疗选择和使用。 使用范围：该产品适用于Stanford B型主动脉夹层患者的腔内治疗。 | 5小时内
|  | 开展主动脉腔内隔绝术所需相关耗材，且医院无同类产品。 | 无 | 否 | ③ | 17 | 胸主动脉覆膜支架系统 | TSG424212 | 湖南埃普特医疗器械有限公司 | 国械注准20243130726 | C02060500114014004460000178 | 是 | 议价 | 是 | 594659 | 3166049 | 68000 | 1套/包 | 68000 | 产品优势：RescSeal 胸主动脉覆膜支架系统拥有市面上最小的输送外径，有效解决临床患者入路问题痛点，减少穿刺并发症发生；特殊裸支架设计有效降低“鸟嘴”和减少血管损伤；更多型号选择，满足更多的临床治疗选择和使用。 使用范围：该产品适用于Stanford B型主动脉夹层患者的腔内治疗。 | 5小时内
|  | 开展主动脉腔内隔绝术所需相关耗材，且医院无同类产品。 | 无 | 否 | ③ | 17 | 胸主动脉覆膜支架系统 | TSG403414 | 湖南埃普特医疗器械有限公司 | 国械注准20243130726 | C02060500114014004460000179 | 是 | 议价 | 是 | 594660 | 3166050 | 68000 | 1套/包 | 68000 | 产品优势：RescSeal 胸主动脉覆膜支架系统拥有市面上最小的输送外径，有效解决临床患者入路问题痛点，减少穿刺并发症发生；特殊裸支架设计有效降低“鸟嘴”和减少血管损伤；更多型号选择，满足更多的临床治疗选择和使用。 使用范围：该产品适用于Stanford B型主动脉夹层患者的腔内治疗。 | 5小时内
|  | 开展主动脉腔内隔绝术所需相关耗材，且医院无同类产品。 | 无 | 否 | ③ | 17 | 胸主动脉覆膜支架系统 | TSG342616 | 湖南埃普特医疗器械有限公司 | 国械注准20243130726 | C02060500114014004460000180 | 是 | 议价 | 是 | 594661 | 3166051 | 68000 | 1套/包 | 68000 | 产品优势：RescSeal 胸主动脉覆膜支架系统拥有市面上最小的输送外径，有效解决临床患者入路问题痛点，减少穿刺并发症发生；特殊裸支架设计有效降低“鸟嘴”和减少血管损伤；更多型号选择，满足更多的临床治疗选择和使用。 使用范围：该产品适用于Stanford B型主动脉夹层患者的腔内治疗。 | 5小时内
|  | 开展主动脉腔内隔绝术所需相关耗材，且医院无同类产品。 | 无 | 否 | ③ | 17 | 胸主动脉覆膜支架系统 | TSG302016 | 湖南埃普特医疗器械有限公司 | 国械注准20243130726 | C02060500114014004460000181 | 是 | 议价 | 是 | 594662 | 3166052 | 68000 | 1套/包 | 68000 | 产品优势：RescSeal 胸主动脉覆膜支架系统拥有市面上最小的输送外径，有效解决临床患者入路问题痛点，减少穿刺并发症发生；特殊裸支架设计有效降低“鸟嘴”和减少血管损伤；更多型号选择，满足更多的临床治疗选择和使用。 使用范围：该产品适用于Stanford B型主动脉夹层患者的腔内治疗。 | 5小时内
|  | 开展主动脉腔内隔绝术所需相关耗材，且医院无同类产品。 | 无 | 否 | ③ | 17 | 胸主动脉覆膜支架系统 | TSG444014 | 湖南埃普特医疗器械有限公司 | 国械注准20243130726 | C02060500114014004460000182 | 是 | 议价 | 是 | 594663 | 3166053 | 68000 | 1套/包 | 68000 | 产品优势：RescSeal 胸主动脉覆膜支架系统拥有市面上最小的输送外径，有效解决临床患者入路问题痛点，减少穿刺并发症发生；特殊裸支架设计有效降低“鸟嘴”和减少血管损伤；更多型号选择，满足更多的临床治疗选择和使用。 使用范围：该产品适用于Stanford B型主动脉夹层患者的腔内治疗。 | 5小时内
|  | 开展主动脉腔内隔绝术所需相关耗材，且医院无同类产品。 | 无 | 否 | ③ | 17 | 胸主动脉覆膜支架系统 | TSG403016 | 湖南埃普特医疗器械有限公司 | 国械注准20243130726 | C02060500114014004460000183 | 是 | 议价 | 是 | 594664 | 3166054 | 68000 | 1套/包 | 68000 | 产品优势：RescSeal 胸主动脉覆膜支架系统拥有市面上最小的输送外径，有效解决临床患者入路问题痛点，减少穿刺并发症发生；特殊裸支架设计有效降低“鸟嘴”和减少血管损伤；更多型号选择，满足更多的临床治疗选择和使用。 使用范围：该产品适用于Stanford B型主动脉夹层患者的腔内治疗。 | 5小时内
|  | 开展主动脉腔内隔绝术所需相关耗材，且医院无同类产品。 | 无 | 否 | ③ | 17 | 胸主动脉覆膜支架系统 | TSG383414 | 湖南埃普特医疗器械有限公司 | 国械注准20243130726 | C02060500114014004460000184 | 是 | 议价 | 是 | 594665 | 3166055 | 68000 | 1套/包 | 68000 | 产品优势：RescSeal 胸主动脉覆膜支架系统拥有市面上最小的输送外径，有效解决临床患者入路问题痛点，减少穿刺并发症发生；特殊裸支架设计有效降低“鸟嘴”和减少血管损伤；更多型号选择，满足更多的临床治疗选择和使用。 使用范围：该产品适用于Stanford B型主动脉夹层患者的腔内治疗。 | 5小时内
|  | 开展主动脉腔内隔绝术所需相关耗材，且医院无同类产品。 | 无 | 否 | ③ | 17 | 胸主动脉覆膜支架系统 | TSG262212 | 湖南埃普特医疗器械有限公司 | 国械注准20243130726 | C02060500114014004460000185 | 是 | 议价 | 是 | 594666 | 3166056 | 68000 | 1套/包 | 68000 | 产品优势：RescSeal 胸主动脉覆膜支架系统拥有市面上最小的输送外径，有效解决临床患者入路问题痛点，减少穿刺并发症发生；特殊裸支架设计有效降低“鸟嘴”和减少血管损伤；更多型号选择，满足更多的临床治疗选择和使用。 使用范围：该产品适用于Stanford B型主动脉夹层患者的腔内治疗。 | 5小时内
|  | 开展主动脉腔内隔绝术所需相关耗材，且医院无同类产品。 | 无 | 否 | ③ | 17 | 胸主动脉覆膜支架系统 | TSG222216 | 湖南埃普特医疗器械有限公司 | 国械注准20243130726 | C02060500114014004460000186 | 是 | 议价 | 是 | 594667 | 3166057 | 68000 | 1套/包 | 68000 | 产品优势：RescSeal 胸主动脉覆膜支架系统拥有市面上最小的输送外径，有效解决临床患者入路问题痛点，减少穿刺并发症发生；特殊裸支架设计有效降低“鸟嘴”和减少血管损伤；更多型号选择，满足更多的临床治疗选择和使用。 使用范围：该产品适用于Stanford B型主动脉夹层患者的腔内治疗。 | 5小时内
|  | 开展主动脉腔内隔绝术所需相关耗材，且医院无同类产品。 | 无 | 否 | ③ | 17 | 胸主动脉覆膜支架系统 | TSG423214 | 湖南埃普特医疗器械有限公司 | 国械注准20243130726 | C02060500114014004460000187 | 是 | 议价 | 是 | 594668 | 3166058 | 68000 | 1套/包 | 68000 | 产品优势：RescSeal 胸主动脉覆膜支架系统拥有市面上最小的输送外径，有效解决临床患者入路问题痛点，减少穿刺并发症发生；特殊裸支架设计有效降低“鸟嘴”和减少血管损伤；更多型号选择，满足更多的临床治疗选择和使用。 使用范围：该产品适用于Stanford B型主动脉夹层患者的腔内治疗。 | 5小时内
|  | 开展主动脉腔内隔绝术所需相关耗材，且医院无同类产品。 | 无 | 否 | ③ | 17 | 胸主动脉覆膜支架系统 | TSG302612 | 湖南埃普特医疗器械有限公司 | 国械注准20243130726 | C02060500114014004460000188 | 是 | 议价 | 是 | 594669 | 3166059 | 68000 | 1套/包 | 68000 | 产品优势：RescSeal 胸主动脉覆膜支架系统拥有市面上最小的输送外径，有效解决临床患者入路问题痛点，减少穿刺并发症发生；特殊裸支架设计有效降低“鸟嘴”和减少血管损伤；更多型号选择，满足更多的临床治疗选择和使用。 使用范围：该产品适用于Stanford B型主动脉夹层患者的腔内治疗。 | 5小时内
|  | 开展主动脉腔内隔绝术所需相关耗材，且医院无同类产品。 | 无 | 否 | ③ | 17 | 胸主动脉覆膜支架系统 | TSG342612 | 湖南埃普特医疗器械有限公司 | 国械注准20243130726 | C02060500114014004460000189 | 是 | 议价 | 是 | 594670 | 3166060 | 68000 | 1套/包 | 68000 | 产品优势：RescSeal 胸主动脉覆膜支架系统拥有市面上最小的输送外径，有效解决临床患者入路问题痛点，减少穿刺并发症发生；特殊裸支架设计有效降低“鸟嘴”和减少血管损伤；更多型号选择，满足更多的临床治疗选择和使用。 使用范围：该产品适用于Stanford B型主动脉夹层患者的腔内治疗。 | 5小时内
|  | 开展主动脉腔内隔绝术所需相关耗材，且医院无同类产品。 | 无 | 否 | ③ | 17 | 胸主动脉覆膜支架系统 | TSG444418 | 湖南埃普特医疗器械有限公司 | 国械注准20243130726 | C02060500114014004460000190 | 是 | 议价 | 是 | 594671 | 3166061 | 68000 | 1套/包 | 68000 | 产品优势：RescSeal 胸主动脉覆膜支架系统拥有市面上最小的输送外径，有效解决临床患者入路问题痛点，减少穿刺并发症发生；特殊裸支架设计有效降低“鸟嘴”和减少血管损伤；更多型号选择，满足更多的临床治疗选择和使用。 使用范围：该产品适用于Stanford B型主动脉夹层患者的腔内治疗。 | 5小时内
|  | 开展主动脉腔内隔绝术所需相关耗材，且医院无同类产品。 | 无 | 否 | ③ | 17 | 胸主动脉覆膜支架系统 | TSG322616 | 湖南埃普特医疗器械有限公司 | 国械注准20243130726 | C02060500114014004460000191 | 是 | 议价 | 是 | 594672 | 3166062 | 68000 | 1套/包 | 68000 | 产品优势：RescSeal 胸主动脉覆膜支架系统拥有市面上最小的输送外径，有效解决临床患者入路问题痛点，减少穿刺并发症发生；特殊裸支架设计有效降低“鸟嘴”和减少血管损伤；更多型号选择，满足更多的临床治疗选择和使用。 使用范围：该产品适用于Stanford B型主动脉夹层患者的腔内治疗。 | 5小时内
|  | 开展主动脉腔内隔绝术所需相关耗材，且医院无同类产品。 | 无 | 否 | ③ | 17 | 胸主动脉覆膜支架系统 | TSG423616 | 湖南埃普特医疗器械有限公司 | 国械注准20243130726 | C02060500114014004460000192 | 是 | 议价 | 是 | 594673 | 3166063 | 68000 | 1套/包 | 68000 | 产品优势：RescSeal 胸主动脉覆膜支架系统拥有市面上最小的输送外径，有效解决临床患者入路问题痛点，减少穿刺并发症发生；特殊裸支架设计有效降低“鸟嘴”和减少血管损伤；更多型号选择，满足更多的临床治疗选择和使用。 使用范围：该产品适用于Stanford B型主动脉夹层患者的腔内治疗。 | 5小时内
|  | 开展主动脉腔内隔绝术所需相关耗材，且医院无同类产品。 | 无 | 否 | ③ | 17 | 胸主动脉覆膜支架系统 | TSG322416 | 湖南埃普特医疗器械有限公司 | 国械注准20243130726 | C02060500114014004460000193 | 是 | 议价 | 是 | 594674 | 3166064 | 68000 | 1套/包 | 68000 | 产品优势：RescSeal 胸主动脉覆膜支架系统拥有市面上最小的输送外径，有效解决临床患者入路问题痛点，减少穿刺并发症发生；特殊裸支架设计有效降低“鸟嘴”和减少血管损伤；更多型号选择，满足更多的临床治疗选择和使用。 使用范围：该产品适用于Stanford B型主动脉夹层患者的腔内治疗。 | 5小时内
|  | 开展主动脉腔内隔绝术所需相关耗材，且医院无同类产品。 | 无 | 否 | ③ | 17 | 胸主动脉覆膜支架系统 | TSG323212 | 湖南埃普特医疗器械有限公司 | 国械注准20243130726 | C02060500114014004460000194 | 是 | 议价 | 是 | 594675 | 3166065 | 68000 | 1套/包 | 68000 | 产品优势：RescSeal 胸主动脉覆膜支架系统拥有市面上最小的输送外径，有效解决临床患者入路问题痛点，减少穿刺并发症发生；特殊裸支架设计有效降低“鸟嘴”和减少血管损伤；更多型号选择，满足更多的临床治疗选择和使用。 使用范围：该产品适用于Stanford B型主动脉夹层患者的腔内治疗。 | 5小时内
|  | 开展主动脉腔内隔绝术所需相关耗材，且医院无同类产品。 | 无 | 否 | ③ | 17 | 胸主动脉覆膜支架系统 | TSG322612 | 湖南埃普特医疗器械有限公司 | 国械注准20243130726 | C02060500114014004460000195 | 是 | 议价 | 是 | 594676 | 3166066 | 68000 | 1套/包 | 68000 | 产品优势：RescSeal 胸主动脉覆膜支架系统拥有市面上最小的输送外径，有效解决临床患者入路问题痛点，减少穿刺并发症发生；特殊裸支架设计有效降低“鸟嘴”和减少血管损伤；更多型号选择，满足更多的临床治疗选择和使用。 使用范围：该产品适用于Stanford B型主动脉夹层患者的腔内治疗。 | 5小时内
|  | 开展主动脉腔内隔绝术所需相关耗材，且医院无同类产品。 | 无 | 否 | ③ | 17 | 胸主动脉覆膜支架系统 | TSG444416 | 湖南埃普特医疗器械有限公司 | 国械注准20243130726 | C02060500114014004460000196 | 是 | 议价 | 是 | 594677 | 3166067 | 68000 | 1套/包 | 68000 | 产品优势：RescSeal 胸主动脉覆膜支架系统拥有市面上最小的输送外径，有效解决临床患者入路问题痛点，减少穿刺并发症发生；特殊裸支架设计有效降低“鸟嘴”和减少血管损伤；更多型号选择，满足更多的临床治疗选择和使用。 使用范围：该产品适用于Stanford B型主动脉夹层患者的腔内治疗。 | 5小时内
|  | 开展主动脉腔内隔绝术所需相关耗材，且医院无同类产品。 | 无 | 否 | ③ | 17 | 胸主动脉覆膜支架系统 | TSG323216 | 湖南埃普特医疗器械有限公司 | 国械注准20243130726 | C02060500114014004460000197 | 是 | 议价 | 是 | 594678 | 3166068 | 68000 | 1套/包 | 68000 | 产品优势：RescSeal 胸主动脉覆膜支架系统拥有市面上最小的输送外径，有效解决临床患者入路问题痛点，减少穿刺并发症发生；特殊裸支架设计有效降低“鸟嘴”和减少血管损伤；更多型号选择，满足更多的临床治疗选择和使用。 使用范围：该产品适用于Stanford B型主动脉夹层患者的腔内治疗。 | 5小时内
|  | 开展主动脉腔内隔绝术所需相关耗材，且医院无同类产品。 | 无 | 否 | ③ | 17 | 胸主动脉覆膜支架系统 | TSG262614 | 湖南埃普特医疗器械有限公司 | 国械注准20243130726 | C02060500114014004460000198 | 是 | 议价 | 是 | 594679 | 3166069 | 68000 | 1套/包 | 68000 | 产品优势：RescSeal 胸主动脉覆膜支架系统拥有市面上最小的输送外径，有效解决临床患者入路问题痛点，减少穿刺并发症发生；特殊裸支架设计有效降低“鸟嘴”和减少血管损伤；更多型号选择，满足更多的临床治疗选择和使用。 使用范围：该产品适用于Stanford B型主动脉夹层患者的腔内治疗。 | 5小时内
|  | 开展主动脉腔内隔绝术所需相关耗材，且医院无同类产品。 | 无 | 否 | ③ | 17 | 胸主动脉覆膜支架系统 | TSG282812 | 湖南埃普特医疗器械有限公司 | 国械注准20243130726 | C02060500114014004460000199 | 是 | 议价 | 是 | 594680 | 3166070 | 68000 | 1套/包 | 68000 | 产品优势：RescSeal 胸主动脉覆膜支架系统拥有市面上最小的输送外径，有效解决临床患者入路问题痛点，减少穿刺并发症发生；特殊裸支架设计有效降低“鸟嘴”和减少血管损伤；更多型号选择，满足更多的临床治疗选择和使用。 使用范围：该产品适用于Stanford B型主动脉夹层患者的腔内治疗。 | 5小时内
|  | 开展主动脉腔内隔绝术所需相关耗材，且医院无同类产品。 | 无 | 否 | ③ | 17 | 胸主动脉覆膜支架系统 | TSG383412 | 湖南埃普特医疗器械有限公司 | 国械注准20243130726 | C02060500114014004460000200 | 是 | 议价 | 是 | 594681 | 3166071 | 68000 | 1套/包 | 68000 | 产品优势：RescSeal 胸主动脉覆膜支架系统拥有市面上最小的输送外径，有效解决临床患者入路问题痛点，减少穿刺并发症发生；特殊裸支架设计有效降低“鸟嘴”和减少血管损伤；更多型号选择，满足更多的临床治疗选择和使用。 使用范围：该产品适用于Stanford B型主动脉夹层患者的腔内治疗。 | 5小时内
|  | 开展主动脉腔内隔绝术所需相关耗材，且医院无同类产品。 | 无 | 否 | ③ | 17 | 胸主动脉覆膜支架系统 | TSG363318 | 湖南埃普特医疗器械有限公司 | 国械注准20243130726 | C02060500114014004460000201 | 是 | 议价 | 是 | 594682 | 3166072 | 68000 | 1套/包 | 68000 | 产品优势：RescSeal 胸主动脉覆膜支架系统拥有市面上最小的输送外径，有效解决临床患者入路问题痛点，减少穿刺并发症发生；特殊裸支架设计有效降低“鸟嘴”和减少血管损伤；更多型号选择，满足更多的临床治疗选择和使用。 使用范围：该产品适用于Stanford B型主动脉夹层患者的腔内治疗。 | 5小时内
|  | 开展主动脉腔内隔绝术所需相关耗材，且医院无同类产品。 | 无 | 否 | ③ | 17 | 胸主动脉覆膜支架系统 | TSG443318 | 湖南埃普特医疗器械有限公司 | 国械注准20243130726 | C02060500114014004460000202 | 是 | 议价 | 是 | 594683 | 3166073 | 68000 | 1套/包 | 68000 | 产品优势：RescSeal 胸主动脉覆膜支架系统拥有市面上最小的输送外径，有效解决临床患者入路问题痛点，减少穿刺并发症发生；特殊裸支架设计有效降低“鸟嘴”和减少血管损伤；更多型号选择，满足更多的临床治疗选择和使用。 使用范围：该产品适用于Stanford B型主动脉夹层患者的腔内治疗。 | 5小时内
|  | 开展主动脉腔内隔绝术所需相关耗材，且医院无同类产品。 | 无 | 否 | ③ | 17 | 胸主动脉覆膜支架系统 | TSG302718 | 湖南埃普特医疗器械有限公司 | 国械注准20243130726 | C02060500114014004460000203 | 是 | 议价 | 是 | 594684 | 3166074 | 68000 | 1套/包 | 68000 | 产品优势：RescSeal 胸主动脉覆膜支架系统拥有市面上最小的输送外径，有效解决临床患者入路问题痛点，减少穿刺并发症发生；特殊裸支架设计有效降低“鸟嘴”和减少血管损伤；更多型号选择，满足更多的临床治疗选择和使用。 使用范围：该产品适用于Stanford B型主动脉夹层患者的腔内治疗。 | 5小时内
|  | 开展主动脉腔内隔绝术所需相关耗材，且医院无同类产品。 | 无 | 否 | ③ | 17 | 胸主动脉覆膜支架系统 | TSG322412 | 湖南埃普特医疗器械有限公司 | 国械注准20243130726 | C02060500114014004460000204 | 是 | 议价 | 是 | 594685 | 3166075 | 68000 | 1套/包 | 68000 | 产品优势：RescSeal 胸主动脉覆膜支架系统拥有市面上最小的输送外径，有效解决临床患者入路问题痛点，减少穿刺并发症发生；特殊裸支架设计有效降低“鸟嘴”和减少血管损伤；更多型号选择，满足更多的临床治疗选择和使用。 使用范围：该产品适用于Stanford B型主动脉夹层患者的腔内治疗。 | 5小时内
|  | 开展主动脉腔内隔绝术所需相关耗材，且医院无同类产品。 | 无 | 否 | ③ | 17 | 胸主动脉覆膜支架系统 | TSG362812 | 湖南埃普特医疗器械有限公司 | 国械注准20243130726 | C02060500114014004460000205 | 是 | 议价 | 是 | 594686 | 3166076 | 68000 | 1套/包 | 68000 | 产品优势：RescSeal 胸主动脉覆膜支架系统拥有市面上最小的输送外径，有效解决临床患者入路问题痛点，减少穿刺并发症发生；特殊裸支架设计有效降低“鸟嘴”和减少血管损伤；更多型号选择，满足更多的临床治疗选择和使用。 使用范围：该产品适用于Stanford B型主动脉夹层患者的腔内治疗。 | 5小时内
|  | 开展主动脉腔内隔绝术所需相关耗材，且医院无同类产品。 | 无 | 否 | ③ | 17 | 胸主动脉覆膜支架系统 | TSG424216 | 湖南埃普特医疗器械有限公司 | 国械注准20243130726 | C02060500114014004460000206 | 是 | 议价 | 是 | 594687 | 3166077 | 68000 | 1套/包 | 68000 | 产品优势：RescSeal 胸主动脉覆膜支架系统拥有市面上最小的输送外径，有效解决临床患者入路问题痛点，减少穿刺并发症发生；特殊裸支架设计有效降低“鸟嘴”和减少血管损伤；更多型号选择，满足更多的临床治疗选择和使用。 使用范围：该产品适用于Stanford B型主动脉夹层患者的腔内治疗。 | 5小时内
|  | 开展主动脉腔内隔绝术所需相关耗材，且医院无同类产品。 | 无 | 否 | ③ | 17 | 胸主动脉覆膜支架系统 | TSG322918 | 湖南埃普特医疗器械有限公司 | 国械注准20243130726 | C02060500114014004460000207 | 是 | 议价 | 是 | 594689 | 3166079 | 68000 | 1套/包 | 68000 | 产品优势：RescSeal 胸主动脉覆膜支架系统拥有市面上最小的输送外径，有效解决临床患者入路问题痛点，减少穿刺并发症发生；特殊裸支架设计有效降低“鸟嘴”和减少血管损伤；更多型号选择，满足更多的临床治疗选择和使用。 使用范围：该产品适用于Stanford B型主动脉夹层患者的腔内治疗。 | 5小时内
|  | 开展主动脉腔内隔绝术所需相关耗材，且医院无同类产品。 | 无 | 否 | ③ | 17 | 胸主动脉覆膜支架系统 | TSG464118 | 湖南埃普特医疗器械有限公司 | 国械注准20243130726 | C02060500114014004460000208 | 是 | 议价 | 是 | 594690 | 3166080 | 68000 | 1套/包 | 68000 | 产品优势：RescSeal 胸主动脉覆膜支架系统拥有市面上最小的输送外径，有效解决临床患者入路问题痛点，减少穿刺并发症发生；特殊裸支架设计有效降低“鸟嘴”和减少血管损伤；更多型号选择，满足更多的临床治疗选择和使用。 使用范围：该产品适用于Stanford B型主动脉夹层患者的腔内治疗。 | 5小时内
|  | 开展主动脉腔内隔绝术所需相关耗材，且医院无同类产品。 | 无 | 否 | ③ | 17 | 胸主动脉覆膜支架系统 | TSG342918 | 湖南埃普特医疗器械有限公司 | 国械注准20243130726 | C02060500114014004460000209 | 是 | 议价 | 是 | 594691 | 3166081 | 68000 | 1套/包 | 68000 | 产品优势：RescSeal 胸主动脉覆膜支架系统拥有市面上最小的输送外径，有效解决临床患者入路问题痛点，减少穿刺并发症发生；特殊裸支架设计有效降低“鸟嘴”和减少血管损伤；更多型号选择，满足更多的临床治疗选择和使用。 使用范围：该产品适用于Stanford B型主动脉夹层患者的腔内治疗。 | 5小时内
|  | 开展主动脉腔内隔绝术所需相关耗材，且医院无同类产品。 | 无 | 否 | ③ | 17 | 胸主动脉覆膜支架系统 | TSG443814 | 湖南埃普特医疗器械有限公司 | 国械注准20243130726 | C02060500114014004460000210 | 是 | 议价 | 是 | 594692 | 3166082 | 68000 | 1套/包 | 68000 | 产品优势：RescSeal 胸主动脉覆膜支架系统拥有市面上最小的输送外径，有效解决临床患者入路问题痛点，减少穿刺并发症发生；特殊裸支架设计有效降低“鸟嘴”和减少血管损伤；更多型号选择，满足更多的临床治疗选择和使用。 使用范围：该产品适用于Stanford B型主动脉夹层患者的腔内治疗。 | 5小时内
|  | 开展主动脉腔内隔绝术所需相关耗材，且医院无同类产品。 | 无 | 否 | ③ | 17 | 胸主动脉覆膜支架系统 | TSG362616 | 湖南埃普特医疗器械有限公司 | 国械注准20243130726 | C02060500114014004460000211 | 是 | 议价 | 是 | 594693 | 3166083 | 68000 | 1套/包 | 68000 | 产品优势：RescSeal 胸主动脉覆膜支架系统拥有市面上最小的输送外径，有效解决临床患者入路问题痛点，减少穿刺并发症发生；特殊裸支架设计有效降低“鸟嘴”和减少血管损伤；更多型号选择，满足更多的临床治疗选择和使用。 使用范围：该产品适用于Stanford B型主动脉夹层患者的腔内治疗。 | 5小时内
|  | 开展主动脉腔内隔绝术所需相关耗材，且医院无同类产品。 | 无 | 否 | ③ | 17 | 胸主动脉覆膜支架系统 | TSG282214 | 湖南埃普特医疗器械有限公司 | 国械注准20243130726 | C02060500114014004460000212 | 是 | 议价 | 是 | 594694 | 3166084 | 68000 | 1套/包 | 68000 | 产品优势：RescSeal 胸主动脉覆膜支架系统拥有市面上最小的输送外径，有效解决临床患者入路问题痛点，减少穿刺并发症发生；特殊裸支架设计有效降低“鸟嘴”和减少血管损伤；更多型号选择，满足更多的临床治疗选择和使用。 使用范围：该产品适用于Stanford B型主动脉夹层患者的腔内治疗。 | 5小时内
|  | 开展主动脉腔内隔绝术所需相关耗材，且医院无同类产品。 | 无 | 否 | ③ | 17 | 胸主动脉覆膜支架系统 | TSG302518 | 湖南埃普特医疗器械有限公司 | 国械注准20243130726 | C02060500114014004460000213 | 是 | 议价 | 是 | 594695 | 3166085 | 68000 | 1套/包 | 68000 | 产品优势：RescSeal 胸主动脉覆膜支架系统拥有市面上最小的输送外径，有效解决临床患者入路问题痛点，减少穿刺并发症发生；特殊裸支架设计有效降低“鸟嘴”和减少血管损伤；更多型号选择，满足更多的临床治疗选择和使用。 使用范围：该产品适用于Stanford B型主动脉夹层患者的腔内治疗。 | 5小时内
|  | 开展主动脉腔内隔绝术所需相关耗材，且医院无同类产品。 | 无 | 否 | ③ | 17 | 胸主动脉覆膜支架系统 | TSG403416 | 湖南埃普特医疗器械有限公司 | 国械注准20243130726 | C02060500114014004460000214 | 是 | 议价 | 是 | 594696 | 3166086 | 68000 | 1套/包 | 68000 | 产品优势：RescSeal 胸主动脉覆膜支架系统拥有市面上最小的输送外径，有效解决临床患者入路问题痛点，减少穿刺并发症发生；特殊裸支架设计有效降低“鸟嘴”和减少血管损伤；更多型号选择，满足更多的临床治疗选择和使用。 使用范围：该产品适用于Stanford B型主动脉夹层患者的腔内治疗。 | 5小时内
|  | 开展主动脉腔内隔绝术所需相关耗材，且医院无同类产品。 | 无 | 否 | ③ | 17 | 胸主动脉覆膜支架系统 | TSG362814 | 湖南埃普特医疗器械有限公司 | 国械注准20243130726 | C02060500114014004460000215 | 是 | 议价 | 是 | 594697 | 3166087 | 68000 | 1套/包 | 68000 | 产品优势：RescSeal 胸主动脉覆膜支架系统拥有市面上最小的输送外径，有效解决临床患者入路问题痛点，减少穿刺并发症发生；特殊裸支架设计有效降低“鸟嘴”和减少血管损伤；更多型号选择，满足更多的临床治疗选择和使用。 使用范围：该产品适用于Stanford B型主动脉夹层患者的腔内治疗。 | 5小时内
|  | 开展主动脉腔内隔绝术所需相关耗材，且医院无同类产品。 | 无 | 否 | ③ | 17 | 胸主动脉覆膜支架系统 | TSG382812 | 湖南埃普特医疗器械有限公司 | 国械注准20243130726 | C02060500114014004460000216 | 是 | 议价 | 是 | 594698 | 3166088 | 68000 | 1套/包 | 68000 | 产品优势：RescSeal 胸主动脉覆膜支架系统拥有市面上最小的输送外径，有效解决临床患者入路问题痛点，减少穿刺并发症发生；特殊裸支架设计有效降低“鸟嘴”和减少血管损伤；更多型号选择，满足更多的临床治疗选择和使用。 使用范围：该产品适用于Stanford B型主动脉夹层患者的腔内治疗。 | 5小时内
|  | 开展主动脉腔内隔绝术所需相关耗材，且医院无同类产品。 | 无 | 否 | ③ | 17 | 胸主动脉覆膜支架系统 | TSG383518 | 湖南埃普特医疗器械有限公司 | 国械注准20243130726 | C02060500114014004460000217 | 是 | 议价 | 是 | 594699 | 3166089 | 68000 | 1套/包 | 68000 | 产品优势：RescSeal 胸主动脉覆膜支架系统拥有市面上最小的输送外径，有效解决临床患者入路问题痛点，减少穿刺并发症发生；特殊裸支架设计有效降低“鸟嘴”和减少血管损伤；更多型号选择，满足更多的临床治疗选择和使用。 使用范围：该产品适用于Stanford B型主动脉夹层患者的腔内治疗。 | 5小时内
|  | 开展主动脉腔内隔绝术所需相关耗材，且医院无同类产品。 | 无 | 否 | ③ | 17 | 胸主动脉覆膜支架系统 | TSG333314 | 湖南埃普特医疗器械有限公司 | 国械注准20243130726 | C02060500114014004460000218 | 是 | 议价 | 是 | 594700 | 3166090 | 68000 | 1套/包 | 68000 | 产品优势：RescSeal 胸主动脉覆膜支架系统拥有市面上最小的输送外径，有效解决临床患者入路问题痛点，减少穿刺并发症发生；特殊裸支架设计有效降低“鸟嘴”和减少血管损伤；更多型号选择，满足更多的临床治疗选择和使用。 使用范围：该产品适用于Stanford B型主动脉夹层患者的腔内治疗。 | 5小时内
|  | 开展主动脉腔内隔绝术所需相关耗材，且医院无同类产品。 | 无 | 否 | ③ | 17 | 胸主动脉覆膜支架系统 | TSG242414 | 湖南埃普特医疗器械有限公司 | 国械注准20243130726 | C02060500114014004460000219 | 是 | 议价 | 是 | 594701 | 3166091 | 68000 | 1套/包 | 68000 | 产品优势：RescSeal 胸主动脉覆膜支架系统拥有市面上最小的输送外径，有效解决临床患者入路问题痛点，减少穿刺并发症发生；特殊裸支架设计有效降低“鸟嘴”和减少血管损伤；更多型号选择，满足更多的临床治疗选择和使用。 使用范围：该产品适用于Stanford B型主动脉夹层患者的腔内治疗。 | 5小时内
|  | 开展主动脉腔内隔绝术所需相关耗材，且医院无同类产品。 | 无 | 否 | ③ | 17 | 胸主动脉覆膜支架系统 | TSG322718 | 湖南埃普特医疗器械有限公司 | 国械注准20243130726 | C02060500114014004460000220 | 是 | 议价 | 是 | 594703 | 3166093 | 68000 | 1套/包 | 68000 | 产品优势：RescSeal 胸主动脉覆膜支架系统拥有市面上最小的输送外径，有效解决临床患者入路问题痛点，减少穿刺并发症发生；特殊裸支架设计有效降低“鸟嘴”和减少血管损伤；更多型号选择，满足更多的临床治疗选择和使用。 使用范围：该产品适用于Stanford B型主动脉夹层患者的腔内治疗。 | 5小时内
|  | 开展主动脉腔内隔绝术所需相关耗材，且医院无同类产品。 | 无 | 否 | ③ | 17 | 胸主动脉覆膜支架系统 | TSG443414 | 湖南埃普特医疗器械有限公司 | 国械注准20243130726 | C02060500114014004460000221 | 是 | 议价 | 是 | 594704 | 3166094 | 68000 | 1套/包 | 68000 | 产品优势：RescSeal 胸主动脉覆膜支架系统拥有市面上最小的输送外径，有效解决临床患者入路问题痛点，减少穿刺并发症发生；特殊裸支架设计有效降低“鸟嘴”和减少血管损伤；更多型号选择，满足更多的临床治疗选择和使用。 使用范围：该产品适用于Stanford B型主动脉夹层患者的腔内治疗。 | 5小时内
|  | 开展主动脉腔内隔绝术所需相关耗材，且医院无同类产品。 | 无 | 否 | ③ | 17 | 胸主动脉覆膜支架系统 | TSG423614 | 湖南埃普特医疗器械有限公司 | 国械注准20243130726 | C02060500114014004460000222 | 是 | 议价 | 是 | 594705 | 3166095 | 68000 | 1套/包 | 68000 | 产品优势：RescSeal 胸主动脉覆膜支架系统拥有市面上最小的输送外径，有效解决临床患者入路问题痛点，减少穿刺并发症发生；特殊裸支架设计有效降低“鸟嘴”和减少血管损伤；更多型号选择，满足更多的临床治疗选择和使用。 使用范围：该产品适用于Stanford B型主动脉夹层患者的腔内治疗。 | 5小时内
|  | 开展主动脉腔内隔绝术所需相关耗材，且医院无同类产品。 | 无 | 否 | ③ | 17 | 胸主动脉覆膜支架系统 | TSG443618 | 湖南埃普特医疗器械有限公司 | 国械注准20243130726 | C02060500114014004460000223 | 是 | 议价 | 是 | 594706 | 3166096 | 68000 | 1套/包 | 68000 | 产品优势：RescSeal 胸主动脉覆膜支架系统拥有市面上最小的输送外径，有效解决临床患者入路问题痛点，减少穿刺并发症发生；特殊裸支架设计有效降低“鸟嘴”和减少血管损伤；更多型号选择，满足更多的临床治疗选择和使用。 使用范围：该产品适用于Stanford B型主动脉夹层患者的腔内治疗。 | 5小时内
|  | 开展主动脉腔内隔绝术所需相关耗材，且医院无同类产品。 | 无 | 否 | ③ | 17 | 胸主动脉覆膜支架系统 | TSG363612 | 湖南埃普特医疗器械有限公司 | 国械注准20243130726 | C02060500114014004460000224 | 是 | 议价 | 是 | 594708 | 3166098 | 68000 | 1套/包 | 68000 | 产品优势：RescSeal 胸主动脉覆膜支架系统拥有市面上最小的输送外径，有效解决临床患者入路问题痛点，减少穿刺并发症发生；特殊裸支架设计有效降低“鸟嘴”和减少血管损伤；更多型号选择，满足更多的临床治疗选择和使用。 使用范围：该产品适用于Stanford B型主动脉夹层患者的腔内治疗。 | 5小时内
|  | 开展主动脉腔内隔绝术所需相关耗材，且医院无同类产品。 | 无 | 否 | ③ | 17 | 胸主动脉覆膜支架系统 | TSG282212 | 湖南埃普特医疗器械有限公司 | 国械注准20243130726 | C02060500114014004460000225 | 是 | 议价 | 是 | 594710 | 3166100 | 68000 | 1套/包 | 68000 | 产品优势：RescSeal 胸主动脉覆膜支架系统拥有市面上最小的输送外径，有效解决临床患者入路问题痛点，减少穿刺并发症发生；特殊裸支架设计有效降低“鸟嘴”和减少血管损伤；更多型号选择，满足更多的临床治疗选择和使用。 使用范围：该产品适用于Stanford B型主动脉夹层患者的腔内治疗。 | 5小时内
|  | 开展主动脉腔内隔绝术所需相关耗材，且医院无同类产品。 | 无 | 否 | ③ | 17 | 胸主动脉覆膜支架系统 | TSG342814 | 湖南埃普特医疗器械有限公司 | 国械注准20243130726 | C02060500114014004460000226 | 是 | 议价 | 是 | 594712 | 3166102 | 68000 | 1套/包 | 68000 | 产品优势：RescSeal 胸主动脉覆膜支架系统拥有市面上最小的输送外径，有效解决临床患者入路问题痛点，减少穿刺并发症发生；特殊裸支架设计有效降低“鸟嘴”和减少血管损伤；更多型号选择，满足更多的临床治疗选择和使用。 使用范围：该产品适用于Stanford B型主动脉夹层患者的腔内治疗。 | 5小时内
|  | 开展主动脉腔内隔绝术所需相关耗材，且医院无同类产品。 | 无 | 否 | ③ | 17 | 胸主动脉覆膜支架系统 | TSG363014 | 湖南埃普特医疗器械有限公司 | 国械注准20243130726 | C02060500114014004460000227 | 是 | 议价 | 是 | 594714 | 3166104 | 68000 | 1套/包 | 68000 | 产品优势：RescSeal 胸主动脉覆膜支架系统拥有市面上最小的输送外径，有效解决临床患者入路问题痛点，减少穿刺并发症发生；特殊裸支架设计有效降低“鸟嘴”和减少血管损伤；更多型号选择，满足更多的临床治疗选择和使用。 使用范围：该产品适用于Stanford B型主动脉夹层患者的腔内治疗。 | 5小时内
|  | 开展主动脉腔内隔绝术所需相关耗材，且医院无同类产品。 | 无 | 否 | ③ | 17 | 胸主动脉覆膜支架系统 | TSG302414 | 湖南埃普特医疗器械有限公司 | 国械注准20243130726 | C02060500114014004460000228 | 是 | 议价 | 是 | 594717 | 3166107 | 68000 | 1套/包 | 68000 | 产品优势：RescSeal 胸主动脉覆膜支架系统拥有市面上最小的输送外径，有效解决临床患者入路问题痛点，减少穿刺并发症发生；特殊裸支架设计有效降低“鸟嘴”和减少血管损伤；更多型号选择，满足更多的临床治疗选择和使用。 使用范围：该产品适用于Stanford B型主动脉夹层患者的腔内治疗。 | 5小时内
|  | 开展主动脉腔内隔绝术所需相关耗材，且医院无同类产品。 | 无 | 否 | ③ | 17 | 胸主动脉覆膜支架系统 | TSG443616 | 湖南埃普特医疗器械有限公司 | 国械注准20243130726 | C02060500114014004460000229 | 是 | 议价 | 是 | 594721 | 3166111 | 68000 | 1套/包 | 68000 | 产品优势：RescSeal 胸主动脉覆膜支架系统拥有市面上最小的输送外径，有效解决临床患者入路问题痛点，减少穿刺并发症发生；特殊裸支架设计有效降低“鸟嘴”和减少血管损伤；更多型号选择，满足更多的临床治疗选择和使用。 使用范围：该产品适用于Stanford B型主动脉夹层患者的腔内治疗。 | 5小时内
|  | 开展主动脉腔内隔绝术所需相关耗材，且医院无同类产品。 | 无 | 否 | ③ | 17 | 胸主动脉覆膜支架系统 | TSG302412 | 湖南埃普特医疗器械有限公司 | 国械注准20243130726 | C02060500114014004460000230 | 是 | 议价 | 是 | 594724 | 3166114 | 68000 | 1套/包 | 68000 | 产品优势：RescSeal 胸主动脉覆膜支架系统拥有市面上最小的输送外径，有效解决临床患者入路问题痛点，减少穿刺并发症发生；特殊裸支架设计有效降低“鸟嘴”和减少血管损伤；更多型号选择，满足更多的临床治疗选择和使用。 使用范围：该产品适用于Stanford B型主动脉夹层患者的腔内治疗。 | 5小时内
|  | 开展主动脉腔内隔绝术所需相关耗材，且医院无同类产品。 | 无 | 否 | ③ | 17 | 胸主动脉覆膜支架系统 | TSG282416 | 湖南埃普特医疗器械有限公司 | 国械注准20243130726 | C02060500114014004460000231 | 是 | 议价 | 是 | 594726 | 3166115 | 68000 | 1套/包 | 68000 | 产品优势：RescSeal 胸主动脉覆膜支架系统拥有市面上最小的输送外径，有效解决临床患者入路问题痛点，减少穿刺并发症发生；特殊裸支架设计有效降低“鸟嘴”和减少血管损伤；更多型号选择，满足更多的临床治疗选择和使用。 使用范围：该产品适用于Stanford B型主动脉夹层患者的腔内治疗。 | 5小时内
|  | 开展主动脉腔内隔绝术所需相关耗材，且医院无同类产品。 | 无 | 否 | ③ | 17 | 胸主动脉覆膜支架系统 | TSG302218 | 湖南埃普特医疗器械有限公司 | 国械注准20243130726 | C02060500114014004460000232 | 是 | 议价 | 是 | 594727 | 3166117 | 68000 | 1套/包 | 68000 | 产品优势：RescSeal 胸主动脉覆膜支架系统拥有市面上最小的输送外径，有效解决临床患者入路问题痛点，减少穿刺并发症发生；特殊裸支架设计有效降低“鸟嘴”和减少血管损伤；更多型号选择，满足更多的临床治疗选择和使用。 使用范围：该产品适用于Stanford B型主动脉夹层患者的腔内治疗。 | 5小时内
|  | 开展主动脉腔内隔绝术所需相关耗材，且医院无同类产品。 | 无 | 否 | ③ | 17 | 胸主动脉覆膜支架系统 | TSG242416 | 湖南埃普特医疗器械有限公司 | 国械注准20243130726 | C02060500114014004460000233 | 是 | 议价 | 是 | 594729 | 3166119 | 68000 | 1套/包 | 68000 | 产品优势：RescSeal 胸主动脉覆膜支架系统拥有市面上最小的输送外径，有效解决临床患者入路问题痛点，减少穿刺并发症发生；特殊裸支架设计有效降低“鸟嘴”和减少血管损伤；更多型号选择，满足更多的临床治疗选择和使用。 使用范围：该产品适用于Stanford B型主动脉夹层患者的腔内治疗。 | 5小时内
|  | 开展主动脉腔内隔绝术所需相关耗材，且医院无同类产品。 | 无 | 否 | ③ | 17 | 胸主动脉覆膜支架系统 | TSG362518 | 湖南埃普特医疗器械有限公司 | 国械注准20243130726 | C02060500114014004460000234 | 是 | 议价 | 是 | 594732 | 3166121 | 68000 | 1套/包 | 68000 | 产品优势：RescSeal 胸主动脉覆膜支架系统拥有市面上最小的输送外径，有效解决临床患者入路问题痛点，减少穿刺并发症发生；特殊裸支架设计有效降低“鸟嘴”和减少血管损伤；更多型号选择，满足更多的临床治疗选择和使用。 使用范围：该产品适用于Stanford B型主动脉夹层患者的腔内治疗。 | 5小时内
|  | 开展主动脉腔内隔绝术所需相关耗材，且医院无同类产品。 | 无 | 否 | ③ | 17 | 胸主动脉覆膜支架系统 | TSG464014 | 湖南埃普特医疗器械有限公司 | 国械注准20243130726 | C02060500114014004460000235 | 是 | 议价 | 是 | 594733 | 3166123 | 68000 | 1套/包 | 68000 | 产品优势：RescSeal 胸主动脉覆膜支架系统拥有市面上最小的输送外径，有效解决临床患者入路问题痛点，减少穿刺并发症发生；特殊裸支架设计有效降低“鸟嘴”和减少血管损伤；更多型号选择，满足更多的临床治疗选择和使用。 使用范围：该产品适用于Stanford B型主动脉夹层患者的腔内治疗。 | 5小时内
|  | 开展主动脉腔内隔绝术所需相关耗材，且医院无同类产品。 | 无 | 否 | ③ | 17 | 胸主动脉覆膜支架系统 | TSG262612 | 湖南埃普特医疗器械有限公司 | 国械注准20243130726 | C02060500114014004460000236 | 是 | 议价 | 是 | 594736 | 3166125 | 68000 | 1套/包 | 68000 | 产品优势：RescSeal 胸主动脉覆膜支架系统拥有市面上最小的输送外径，有效解决临床患者入路问题痛点，减少穿刺并发症发生；特殊裸支架设计有效降低“鸟嘴”和减少血管损伤；更多型号选择，满足更多的临床治疗选择和使用。 使用范围：该产品适用于Stanford B型主动脉夹层患者的腔内治疗。 | 5小时内
|  | 开展主动脉腔内隔绝术所需相关耗材，且医院无同类产品。 | 无 | 否 | ③ | 17 | 胸主动脉覆膜支架系统 | TSG403616 | 湖南埃普特医疗器械有限公司 | 国械注准20243130726 | C02060500114014004460000237 | 是 | 议价 | 是 | 594738 | 3166127 | 68000 | 1套/包 | 68000 | 产品优势：RescSeal 胸主动脉覆膜支架系统拥有市面上最小的输送外径，有效解决临床患者入路问题痛点，减少穿刺并发症发生；特殊裸支架设计有效降低“鸟嘴”和减少血管损伤；更多型号选择，满足更多的临床治疗选择和使用。 使用范围：该产品适用于Stanford B型主动脉夹层患者的腔内治疗。 | 5小时内
|  | 开展主动脉腔内隔绝术所需相关耗材，且医院无同类产品。 | 无 | 否 | ③ | 17 | 胸主动脉覆膜支架系统 | TSG424214 | 湖南埃普特医疗器械有限公司 | 国械注准20243130726 | C02060500114014004460000238 | 是 | 议价 | 是 | 594739 | 3166129 | 68000 | 1套/包 | 68000 | 产品优势：RescSeal 胸主动脉覆膜支架系统拥有市面上最小的输送外径，有效解决临床患者入路问题痛点，减少穿刺并发症发生；特殊裸支架设计有效降低“鸟嘴”和减少血管损伤；更多型号选择，满足更多的临床治疗选择和使用。 使用范围：该产品适用于Stanford B型主动脉夹层患者的腔内治疗。 | 5小时内
|  | 开展主动脉腔内隔绝术所需相关耗材，且医院无同类产品。 | 无 | 否 | ③ | 17 | 胸主动脉覆膜支架系统 | TSG383014 | 湖南埃普特医疗器械有限公司 | 国械注准20243130726 | C02060500114014004460000239 | 是 | 议价 | 是 | 594742 | 3166131 | 68000 | 1套/包 | 68000 | 产品优势：RescSeal 胸主动脉覆膜支架系统拥有市面上最小的输送外径，有效解决临床患者入路问题痛点，减少穿刺并发症发生；特殊裸支架设计有效降低“鸟嘴”和减少血管损伤；更多型号选择，满足更多的临床治疗选择和使用。 使用范围：该产品适用于Stanford B型主动脉夹层患者的腔内治疗。 | 5小时内
|  | 开展主动脉腔内隔绝术所需相关耗材，且医院无同类产品。 | 无 | 否 | ③ | 17 | 胸主动脉覆膜支架系统 | TSG302616 | 湖南埃普特医疗器械有限公司 | 国械注准20243130726 | C02060500114014004460000240 | 是 | 议价 | 是 | 594743 | 3166134 | 68000 | 1套/包 | 68000 | 产品优势：RescSeal 胸主动脉覆膜支架系统拥有市面上最小的输送外径，有效解决临床患者入路问题痛点，减少穿刺并发症发生；特殊裸支架设计有效降低“鸟嘴”和减少血管损伤；更多型号选择，满足更多的临床治疗选择和使用。 使用范围：该产品适用于Stanford B型主动脉夹层患者的腔内治疗。 | 5小时内
|  | 开展主动脉腔内隔绝术所需相关耗材，且医院无同类产品。 | 无 | 否 | ③ | 17 | 胸主动脉覆膜支架系统 | TSG322216 | 湖南埃普特医疗器械有限公司 | 国械注准20243130726 | C02060500114014004460000241 | 是 | 议价 | 是 | 594746 | 3166135 | 68000 | 1套/包 | 68000 | 产品优势：RescSeal 胸主动脉覆膜支架系统拥有市面上最小的输送外径，有效解决临床患者入路问题痛点，减少穿刺并发症发生；特殊裸支架设计有效降低“鸟嘴”和减少血管损伤；更多型号选择，满足更多的临床治疗选择和使用。 使用范围：该产品适用于Stanford B型主动脉夹层患者的腔内治疗。 | 5小时内
|  | 开展主动脉腔内隔绝术所需相关耗材，且医院无同类产品。 | 无 | 否 | ③ | 17 | 胸主动脉覆膜支架系统 | TSG403520 | 湖南埃普特医疗器械有限公司 | 国械注准20243130726 | C02060500114014004460000242 | 是 | 议价 | 是 | 594803 | 3166193 | 78000 | 1套/包 | 68000 | 产品优势：RescSeal 胸主动脉覆膜支架系统拥有市面上最小的输送外径，有效解决临床患者入路问题痛点，减少穿刺并发症发生；特殊裸支架设计有效降低“鸟嘴”和减少血管损伤；更多型号选择，满足更多的临床治疗选择和使用。 使用范围：该产品适用于Stanford B型主动脉夹层患者的腔内治疗。 | 5小时内
|  | 开展主动脉腔内隔绝术所需相关耗材，且医院无同类产品。 | 无 | 否 | ③ | 17 | 胸主动脉覆膜支架系统 | TSG443620 | 湖南埃普特医疗器械有限公司 | 国械注准20243130726 | C02060500114014004460000243 | 是 | 议价 | 是 | 594804 | 3166194 | 78000 | 1套/包 | 68000 | 产品优势：RescSeal 胸主动脉覆膜支架系统拥有市面上最小的输送外径，有效解决临床患者入路问题痛点，减少穿刺并发症发生；特殊裸支架设计有效降低“鸟嘴”和减少血管损伤；更多型号选择，满足更多的临床治疗选择和使用。 使用范围：该产品适用于Stanford B型主动脉夹层患者的腔内治疗。 | 5小时内
|  | 开展主动脉腔内隔绝术所需相关耗材，且医院无同类产品。 | 无 | 否 | ③ | 17 | 胸主动脉覆膜支架系统 | TSG362522 | 湖南埃普特医疗器械有限公司 | 国械注准20243130726 | C02060500114014004460000244 | 是 | 议价 | 是 | 594805 | 3166195 | 78000 | 1套/包 | 68000 | 产品优势：RescSeal 胸主动脉覆膜支架系统拥有市面上最小的输送外径，有效解决临床患者入路问题痛点，减少穿刺并发症发生；特殊裸支架设计有效降低“鸟嘴”和减少血管损伤；更多型号选择，满足更多的临床治疗选择和使用。 使用范围：该产品适用于Stanford B型主动脉夹层患者的腔内治疗。 | 5小时内
|  | 开展主动脉腔内隔绝术所需相关耗材，且医院无同类产品。 | 无 | 否 | ③ | 17 | 胸主动脉覆膜支架系统 | TSG342920 | 湖南埃普特医疗器械有限公司 | 国械注准20243130726 | C02060500114014004460000245 | 是 | 议价 | 是 | 594806 | 3166196 | 78000 | 1套/包 | 68000 | 产品优势：RescSeal 胸主动脉覆膜支架系统拥有市面上最小的输送外径，有效解决临床患者入路问题痛点，减少穿刺并发症发生；特殊裸支架设计有效降低“鸟嘴”和减少血管损伤；更多型号选择，满足更多的临床治疗选择和使用。 使用范围：该产品适用于Stanford B型主动脉夹层患者的腔内治疗。 | 5小时内
|  | 开展主动脉腔内隔绝术所需相关耗材，且医院无同类产品。 | 无 | 否 | ③ | 17 | 胸主动脉覆膜支架系统 | TSG342620 | 湖南埃普特医疗器械有限公司 | 国械注准20243130726 | C02060500114014004460000246 | 是 | 议价 | 是 | 594807 | 3166197 | 78000 | 1套/包 | 68000 | 产品优势：RescSeal 胸主动脉覆膜支架系统拥有市面上最小的输送外径，有效解决临床患者入路问题痛点，减少穿刺并发症发生；特殊裸支架设计有效降低“鸟嘴”和减少血管损伤；更多型号选择，满足更多的临床治疗选择和使用。 使用范围：该产品适用于Stanford B型主动脉夹层患者的腔内治疗。 | 5小时内
|  | 开展主动脉腔内隔绝术所需相关耗材，且医院无同类产品。 | 无 | 否 | ③ | 17 | 胸主动脉覆膜支架系统 | TSG262120 | 湖南埃普特医疗器械有限公司 | 国械注准20243130726 | C02060500114014004460000247 | 是 | 议价 | 是 | 594808 | 3166198 | 78000 | 1套/包 | 68000 | 产品优势：RescSeal 胸主动脉覆膜支架系统拥有市面上最小的输送外径，有效解决临床患者入路问题痛点，减少穿刺并发症发生；特殊裸支架设计有效降低“鸟嘴”和减少血管损伤；更多型号选择，满足更多的临床治疗选择和使用。 使用范围：该产品适用于Stanford B型主动脉夹层患者的腔内治疗。 | 5小时内
|  | 开展主动脉腔内隔绝术所需相关耗材，且医院无同类产品。 | 无 | 否 | ③ | 17 | 胸主动脉覆膜支架系统 | TSG403220 | 湖南埃普特医疗器械有限公司 | 国械注准20243130726 | C02060500114014004460000248 | 是 | 议价 | 是 | 594809 | 3166199 | 78000 | 1套/包 | 68000 | 产品优势：RescSeal 胸主动脉覆膜支架系统拥有市面上最小的输送外径，有效解决临床患者入路问题痛点，减少穿刺并发症发生；特殊裸支架设计有效降低“鸟嘴”和减少血管损伤；更多型号选择，满足更多的临床治疗选择和使用。 使用范围：该产品适用于Stanford B型主动脉夹层患者的腔内治疗。 | 5小时内
|  | 开展主动脉腔内隔绝术所需相关耗材，且医院无同类产品。 | 无 | 否 | ③ | 17 | 胸主动脉覆膜支架系统 | TSG363620 | 湖南埃普特医疗器械有限公司 | 国械注准20243130726 | C02060500114014004460000249 | 是 | 议价 | 是 | 594810 | 3166200 | 78000 | 1套/包 | 68000 | 产品优势：RescSeal 胸主动脉覆膜支架系统拥有市面上最小的输送外径，有效解决临床患者入路问题痛点，减少穿刺并发症发生；特殊裸支架设计有效降低“鸟嘴”和减少血管损伤；更多型号选择，满足更多的临床治疗选择和使用。 使用范围：该产品适用于Stanford B型主动脉夹层患者的腔内治疗。 | 5小时内
|  | 开展主动脉腔内隔绝术所需相关耗材，且医院无同类产品。 | 无 | 否 | ③ | 17 | 胸主动脉覆膜支架系统 | TSG343122 | 湖南埃普特医疗器械有限公司 | 国械注准20243130726 | C02060500114014004460000250 | 是 | 议价 | 是 | 594811 | 3166201 | 78000 | 1套/包 | 68000 | 产品优势：RescSeal 胸主动脉覆膜支架系统拥有市面上最小的输送外径，有效解决临床患者入路问题痛点，减少穿刺并发症发生；特殊裸支架设计有效降低“鸟嘴”和减少血管损伤；更多型号选择，满足更多的临床治疗选择和使用。 使用范围：该产品适用于Stanford B型主动脉夹层患者的腔内治疗。 | 5小时内
|  | 开展主动脉腔内隔绝术所需相关耗材，且医院无同类产品。 | 无 | 否 | ③ | 17 | 胸主动脉覆膜支架系统 | TSG403222 | 湖南埃普特医疗器械有限公司 | 国械注准20243130726 | C02060500114014004460000251 | 是 | 议价 | 是 | 594812 | 3166202 | 78000 | 1套/包 | 68000 | 产品优势：RescSeal 胸主动脉覆膜支架系统拥有市面上最小的输送外径，有效解决临床患者入路问题痛点，减少穿刺并发症发生；特殊裸支架设计有效降低“鸟嘴”和减少血管损伤；更多型号选择，满足更多的临床治疗选择和使用。 使用范围：该产品适用于Stanford B型主动脉夹层患者的腔内治疗。 | 5小时内
|  | 开展主动脉腔内隔绝术所需相关耗材，且医院无同类产品。 | 无 | 否 | ③ | 17 | 胸主动脉覆膜支架系统 | TSG282320 | 湖南埃普特医疗器械有限公司 | 国械注准20243130726 | C02060500114014004460000252 | 是 | 议价 | 是 | 594813 | 3166203 | 78000 | 1套/包 | 68000 | 产品优势：RescSeal 胸主动脉覆膜支架系统拥有市面上最小的输送外径，有效解决临床患者入路问题痛点，减少穿刺并发症发生；特殊裸支架设计有效降低“鸟嘴”和减少血管损伤；更多型号选择，满足更多的临床治疗选择和使用。 使用范围：该产品适用于Stanford B型主动脉夹层患者的腔内治疗。 | 5小时内
|  | 开展主动脉腔内隔绝术所需相关耗材，且医院无同类产品。 | 无 | 否 | ③ | 17 | 胸主动脉覆膜支架系统 | TSG443322 | 湖南埃普特医疗器械有限公司 | 国械注准20243130726 | C02060500114014004460000253 | 是 | 议价 | 是 | 594814 | 3166204 | 78000 | 1套/包 | 68000 | 产品优势：RescSeal 胸主动脉覆膜支架系统拥有市面上最小的输送外径，有效解决临床患者入路问题痛点，减少穿刺并发症发生；特殊裸支架设计有效降低“鸟嘴”和减少血管损伤；更多型号选择，满足更多的临床治疗选择和使用。 使用范围：该产品适用于Stanford B型主动脉夹层患者的腔内治疗。 | 5小时内
|  | 开展主动脉腔内隔绝术所需相关耗材，且医院无同类产品。 | 无 | 否 | ③ | 17 | 胸主动脉覆膜支架系统 | TSG402920 | 湖南埃普特医疗器械有限公司 | 国械注准20243130726 | C02060500114014004460000254 | 是 | 议价 | 是 | 594815 | 3166205 | 78000 | 1套/包 | 68000 | 产品优势：RescSeal 胸主动脉覆膜支架系统拥有市面上最小的输送外径，有效解决临床患者入路问题痛点，减少穿刺并发症发生；特殊裸支架设计有效降低“鸟嘴”和减少血管损伤；更多型号选择，满足更多的临床治疗选择和使用。 使用范围：该产品适用于Stanford B型主动脉夹层患者的腔内治疗。 | 5小时内
|  | 开展主动脉腔内隔绝术所需相关耗材，且医院无同类产品。 | 无 | 否 | ③ | 17 | 胸主动脉覆膜支架系统 | TSG343420 | 湖南埃普特医疗器械有限公司 | 国械注准20243130726 | C02060500114014004460000255 | 是 | 议价 | 是 | 594816 | 3166206 | 78000 | 1套/包 | 68000 | 产品优势：RescSeal 胸主动脉覆膜支架系统拥有市面上最小的输送外径，有效解决临床患者入路问题痛点，减少穿刺并发症发生；特殊裸支架设计有效降低“鸟嘴”和减少血管损伤；更多型号选择，满足更多的临床治疗选择和使用。 使用范围：该产品适用于Stanford B型主动脉夹层患者的腔内治疗。 | 5小时内
|  | 开展主动脉腔内隔绝术所需相关耗材，且医院无同类产品。 | 无 | 否 | ③ | 17 | 胸主动脉覆膜支架系统 | TSG383320 | 湖南埃普特医疗器械有限公司 | 国械注准20243130726 | C02060500114014004460000256 | 是 | 议价 | 是 | 594817 | 3166207 | 78000 | 1套/包 | 68000 | 产品优势：RescSeal 胸主动脉覆膜支架系统拥有市面上最小的输送外径，有效解决临床患者入路问题痛点，减少穿刺并发症发生；特殊裸支架设计有效降低“鸟嘴”和减少血管损伤；更多型号选择，满足更多的临床治疗选择和使用。 使用范围：该产品适用于Stanford B型主动脉夹层患者的腔内治疗。 | 5小时内
|  | 开展主动脉腔内隔绝术所需相关耗材，且医院无同类产品。 | 无 | 否 | ③ | 17 | 胸主动脉覆膜支架系统 | TSG302220 | 湖南埃普特医疗器械有限公司 | 国械注准20243130726 | C02060500114014004460000257 | 是 | 议价 | 是 | 594818 | 3166208 | 78000 | 1套/包 | 68000 | 产品优势：RescSeal 胸主动脉覆膜支架系统拥有市面上最小的输送外径，有效解决临床患者入路问题痛点，减少穿刺并发症发生；特殊裸支架设计有效降低“鸟嘴”和减少血管损伤；更多型号选择，满足更多的临床治疗选择和使用。 使用范围：该产品适用于Stanford B型主动脉夹层患者的腔内治疗。 | 5小时内
|  | 开展主动脉腔内隔绝术所需相关耗材，且医院无同类产品。 | 无 | 否 | ③ | 17 | 胸主动脉覆膜支架系统 | TSG383322 | 湖南埃普特医疗器械有限公司 | 国械注准20243130726 | C02060500114014004460000258 | 是 | 议价 | 是 | 594819 | 3166209 | 78000 | 1套/包 | 68000 | 产品优势：RescSeal 胸主动脉覆膜支架系统拥有市面上最小的输送外径，有效解决临床患者入路问题痛点，减少穿刺并发症发生；特殊裸支架设计有效降低“鸟嘴”和减少血管损伤；更多型号选择，满足更多的临床治疗选择和使用。 使用范围：该产品适用于Stanford B型主动脉夹层患者的腔内治疗。 | 5小时内
|  | 开展主动脉腔内隔绝术所需相关耗材，且医院无同类产品。 | 无 | 否 | ③ | 17 | 胸主动脉覆膜支架系统 | TSG464120 | 湖南埃普特医疗器械有限公司 | 国械注准20243130726 | C02060500114014004460000259 | 是 | 议价 | 是 | 594820 | 3166210 | 78000 | 1套/包 | 68000 | 产品优势：RescSeal 胸主动脉覆膜支架系统拥有市面上最小的输送外径，有效解决临床患者入路问题痛点，减少穿刺并发症发生；特殊裸支架设计有效降低“鸟嘴”和减少血管损伤；更多型号选择，满足更多的临床治疗选择和使用。 使用范围：该产品适用于Stanford B型主动脉夹层患者的腔内治疗。 | 5小时内
|  | 开展主动脉腔内隔绝术所需相关耗材，且医院无同类产品。 | 无 | 否 | ③ | 17 | 胸主动脉覆膜支架系统 | TSG282520 | 湖南埃普特医疗器械有限公司 | 国械注准20243130726 | C02060500114014004460000260 | 是 | 议价 | 是 | 594821 | 3166211 | 78000 | 1套/包 | 68000 | 产品优势：RescSeal 胸主动脉覆膜支架系统拥有市面上最小的输送外径，有效解决临床患者入路问题痛点，减少穿刺并发症发生；特殊裸支架设计有效降低“鸟嘴”和减少血管损伤；更多型号选择，满足更多的临床治疗选择和使用。 使用范围：该产品适用于Stanford B型主动脉夹层患者的腔内治疗。 | 5小时内
|  | 开展主动脉腔内隔绝术所需相关耗材，且医院无同类产品。 | 无 | 否 | ③ | 17 | 胸主动脉覆膜支架系统 | TSG383820 | 湖南埃普特医疗器械有限公司 | 国械注准20243130726 | C02060500114014004460000261 | 是 | 议价 | 是 | 594822 | 3166212 | 78000 | 1套/包 | 68000 | 产品优势：RescSeal 胸主动脉覆膜支架系统拥有市面上最小的输送外径，有效解决临床患者入路问题痛点，减少穿刺并发症发生；特殊裸支架设计有效降低“鸟嘴”和减少血管损伤；更多型号选择，满足更多的临床治疗选择和使用。 使用范围：该产品适用于Stanford B型主动脉夹层患者的腔内治疗。 | 5小时内
|  | 开展主动脉腔内隔绝术所需相关耗材，且医院无同类产品。 | 无 | 否 | ③ | 17 | 胸主动脉覆膜支架系统 | TSG404020 | 湖南埃普特医疗器械有限公司 | 国械注准20243130726 | C02060500114014004460000262 | 是 | 议价 | 是 | 594823 | 3166213 | 78000 | 1套/包 | 68000 | 产品优势：RescSeal 胸主动脉覆膜支架系统拥有市面上最小的输送外径，有效解决临床患者入路问题痛点，减少穿刺并发症发生；特殊裸支架设计有效降低“鸟嘴”和减少血管损伤；更多型号选择，满足更多的临床治疗选择和使用。 使用范围：该产品适用于Stanford B型主动脉夹层患者的腔内治疗。 | 5小时内
|  | 开展主动脉腔内隔绝术所需相关耗材，且医院无同类产品。 | 无 | 否 | ③ | 17 | 胸主动脉覆膜支架系统 | TSG322420 | 湖南埃普特医疗器械有限公司 | 国械注准20243130726 | C02060500114014004460000263 | 是 | 议价 | 是 | 594824 | 3166214 | 78000 | 1套/包 | 68000 | 产品优势：RescSeal 胸主动脉覆膜支架系统拥有市面上最小的输送外径，有效解决临床患者入路问题痛点，减少穿刺并发症发生；特殊裸支架设计有效降低“鸟嘴”和减少血管损伤；更多型号选择，满足更多的临床治疗选择和使用。 使用范围：该产品适用于Stanford B型主动脉夹层患者的腔内治疗。 | 5小时内
|  | 开展主动脉腔内隔绝术所需相关耗材，且医院无同类产品。 | 无 | 否 | ③ | 17 | 胸主动脉覆膜支架系统 | TSG463522 | 湖南埃普特医疗器械有限公司 | 国械注准20243130726 | C02060500114014004460000264 | 是 | 议价 | 是 | 594825 | 3166215 | 78000 | 1套/包 | 68000 | 产品优势：RescSeal 胸主动脉覆膜支架系统拥有市面上最小的输送外径，有效解决临床患者入路问题痛点，减少穿刺并发症发生；特殊裸支架设计有效降低“鸟嘴”和减少血管损伤；更多型号选择，满足更多的临床治疗选择和使用。 使用范围：该产品适用于Stanford B型主动脉夹层患者的腔内治疗。 | 5小时内
|  | 开展主动脉腔内隔绝术所需相关耗材，且医院无同类产品。 | 无 | 否 | ③ | 17 | 胸主动脉覆膜支架系统 | TSG322720 | 湖南埃普特医疗器械有限公司 | 国械注准20243130726 | C02060500114014004460000265 | 是 | 议价 | 是 | 594826 | 3166216 | 78000 | 1套/包 | 68000 | 产品优势：RescSeal 胸主动脉覆膜支架系统拥有市面上最小的输送外径，有效解决临床患者入路问题痛点，减少穿刺并发症发生；特殊裸支架设计有效降低“鸟嘴”和减少血管损伤；更多型号选择，满足更多的临床治疗选择和使用。 使用范围：该产品适用于Stanford B型主动脉夹层患者的腔内治疗。 | 5小时内
|  | 开展主动脉腔内隔绝术所需相关耗材，且医院无同类产品。 | 无 | 否 | ③ | 17 | 胸主动脉覆膜支架系统 | TSG363320 | 湖南埃普特医疗器械有限公司 | 国械注准20243130726 | C02060500114014004460000266 | 是 | 议价 | 是 | 594827 | 3166217 | 78000 | 1套/包 | 68000 | 产品优势：RescSeal 胸主动脉覆膜支架系统拥有市面上最小的输送外径，有效解决临床患者入路问题痛点，减少穿刺并发症发生；特殊裸支架设计有效降低“鸟嘴”和减少血管损伤；更多型号选择，满足更多的临床治疗选择和使用。 使用范围：该产品适用于Stanford B型主动脉夹层患者的腔内治疗。 | 5小时内
|  | 开展主动脉腔内隔绝术所需相关耗材，且医院无同类产品。 | 无 | 否 | ③ | 17 | 胸主动脉覆膜支架系统 | TSG423120 | 湖南埃普特医疗器械有限公司 | 国械注准20243130726 | C02060500114014004460000267 | 是 | 议价 | 是 | 594828 | 3166218 | 78000 | 1套/包 | 68000 | 产品优势：RescSeal 胸主动脉覆膜支架系统拥有市面上最小的输送外径，有效解决临床患者入路问题痛点，减少穿刺并发症发生；特殊裸支架设计有效降低“鸟嘴”和减少血管损伤；更多型号选择，满足更多的临床治疗选择和使用。 使用范围：该产品适用于Stanford B型主动脉夹层患者的腔内治疗。 | 5小时内
|  | 开展主动脉腔内隔绝术所需相关耗材，且医院无同类产品。 | 无 | 否 | ③ | 17 | 胸主动脉覆膜支架系统 | TSG443922 | 湖南埃普特医疗器械有限公司 | 国械注准20243130726 | C02060500114014004460000268 | 是 | 议价 | 是 | 594829 | 3166219 | 78000 | 1套/包 | 68000 | 产品优势：RescSeal 胸主动脉覆膜支架系统拥有市面上最小的输送外径，有效解决临床患者入路问题痛点，减少穿刺并发症发生；特殊裸支架设计有效降低“鸟嘴”和减少血管损伤；更多型号选择，满足更多的临床治疗选择和使用。 使用范围：该产品适用于Stanford B型主动脉夹层患者的腔内治疗。 | 5小时内
|  | 开展主动脉腔内隔绝术所需相关耗材，且医院无同类产品。 | 无 | 否 | ③ | 17 | 胸主动脉覆膜支架系统 | TSG343120 | 湖南埃普特医疗器械有限公司 | 国械注准20243130726 | C02060500114014004460000269 | 是 | 议价 | 是 | 594830 | 3166220 | 78000 | 1套/包 | 68000 | 产品优势：RescSeal 胸主动脉覆膜支架系统拥有市面上最小的输送外径，有效解决临床患者入路问题痛点，减少穿刺并发症发生；特殊裸支架设计有效降低“鸟嘴”和减少血管损伤；更多型号选择，满足更多的临床治疗选择和使用。 使用范围：该产品适用于Stanford B型主动脉夹层患者的腔内治疗。 | 5小时内
|  | 开展主动脉腔内隔绝术所需相关耗材，且医院无同类产品。 | 无 | 否 | ③ | 17 | 胸主动脉覆膜支架系统 | TSG423720 | 湖南埃普特医疗器械有限公司 | 国械注准20243130726 | C02060500114014004460000270 | 是 | 议价 | 是 | 594831 | 3166221 | 78000 | 1套/包 | 68000 | 产品优势：RescSeal 胸主动脉覆膜支架系统拥有市面上最小的输送外径，有效解决临床患者入路问题痛点，减少穿刺并发症发生；特殊裸支架设计有效降低“鸟嘴”和减少血管损伤；更多型号选择，满足更多的临床治疗选择和使用。 使用范围：该产品适用于Stanford B型主动脉夹层患者的腔内治疗。 | 5小时内
|  | 开展主动脉腔内隔绝术所需相关耗材，且医院无同类产品。 | 无 | 否 | ③ | 17 | 胸主动脉覆膜支架系统 | TSG463822 | 湖南埃普特医疗器械有限公司 | 国械注准20243130726 | C02060500114014004460000271 | 是 | 议价 | 是 | 594832 | 3166222 | 78000 | 1套/包 | 68000 | 产品优势：RescSeal 胸主动脉覆膜支架系统拥有市面上最小的输送外径，有效解决临床患者入路问题痛点，减少穿刺并发症发生；特殊裸支架设计有效降低“鸟嘴”和减少血管损伤；更多型号选择，满足更多的临床治疗选择和使用。 使用范围：该产品适用于Stanford B型主动脉夹层患者的腔内治疗。 | 5小时内
|  | 开展主动脉腔内隔绝术所需相关耗材，且医院无同类产品。 | 无 | 否 | ③ | 17 | 胸主动脉覆膜支架系统 | TSG383022 | 湖南埃普特医疗器械有限公司 | 国械注准20243130726 | C02060500114014004460000272 | 是 | 议价 | 是 | 594833 | 3166223 | 78000 | 1套/包 | 68000 | 产品优势：RescSeal 胸主动脉覆膜支架系统拥有市面上最小的输送外径，有效解决临床患者入路问题痛点，减少穿刺并发症发生；特殊裸支架设计有效降低“鸟嘴”和减少血管损伤；更多型号选择，满足更多的临床治疗选择和使用。 使用范围：该产品适用于Stanford B型主动脉夹层患者的腔内治疗。 | 5小时内
|  | 开展主动脉腔内隔绝术所需相关耗材，且医院无同类产品。 | 无 | 否 | ③ | 17 | 胸主动脉覆膜支架系统 | TSG463520 | 湖南埃普特医疗器械有限公司 | 国械注准20243130726 | C02060500114014004460000273 | 是 | 议价 | 是 | 594834 | 3166224 | 78000 | 1套/包 | 68000 | 产品优势：RescSeal 胸主动脉覆膜支架系统拥有市面上最小的输送外径，有效解决临床患者入路问题痛点，减少穿刺并发症发生；特殊裸支架设计有效降低“鸟嘴”和减少血管损伤；更多型号选择，满足更多的临床治疗选择和使用。 使用范围：该产品适用于Stanford B型主动脉夹层患者的腔内治疗。 | 5小时内
|  | 开展主动脉腔内隔绝术所需相关耗材，且医院无同类产品。 | 无 | 否 | ③ | 17 | 胸主动脉覆膜支架系统 | TSG383522 | 湖南埃普特医疗器械有限公司 | 国械注准20243130726 | C02060500114014004460000274 | 是 | 议价 | 是 | 594835 | 3166225 | 78000 | 1套/包 | 68000 | 产品优势：RescSeal 胸主动脉覆膜支架系统拥有市面上最小的输送外径，有效解决临床患者入路问题痛点，减少穿刺并发症发生；特殊裸支架设计有效降低“鸟嘴”和减少血管损伤；更多型号选择，满足更多的临床治疗选择和使用。 使用范围：该产品适用于Stanford B型主动脉夹层患者的腔内治疗。 | 5小时内
|  | 开展主动脉腔内隔绝术所需相关耗材，且医院无同类产品。 | 无 | 否 | ③ | 17 | 胸主动脉覆膜支架系统 | TSG443622 | 湖南埃普特医疗器械有限公司 | 国械注准20243130726 | C02060500114014004460000275 | 是 | 议价 | 是 | 594836 | 3166226 | 78000 | 1套/包 | 68000 | 产品优势：RescSeal 胸主动脉覆膜支架系统拥有市面上最小的输送外径，有效解决临床患者入路问题痛点，减少穿刺并发症发生；特殊裸支架设计有效降低“鸟嘴”和减少血管损伤；更多型号选择，满足更多的临床治疗选择和使用。 使用范围：该产品适用于Stanford B型主动脉夹层患者的腔内治疗。 | 5小时内
|  | 开展主动脉腔内隔绝术所需相关耗材，且医院无同类产品。 | 无 | 否 | ③ | 17 | 胸主动脉覆膜支架系统 | TSG423422 | 湖南埃普特医疗器械有限公司 | 国械注准20243130726 | C02060500114014004460000276 | 是 | 议价 | 是 | 594837 | 3166227 | 78000 | 1套/包 | 68000 | 产品优势：RescSeal 胸主动脉覆膜支架系统拥有市面上最小的输送外径，有效解决临床患者入路问题痛点，减少穿刺并发症发生；特殊裸支架设计有效降低“鸟嘴”和减少血管损伤；更多型号选择，满足更多的临床治疗选择和使用。 使用范围：该产品适用于Stanford B型主动脉夹层患者的腔内治疗。 | 5小时内
|  | 开展主动脉腔内隔绝术所需相关耗材，且医院无同类产品。 | 无 | 否 | ③ | 17 | 胸主动脉覆膜支架系统 | TSG423420 | 湖南埃普特医疗器械有限公司 | 国械注准20243130726 | C02060500114014004460000277 | 是 | 议价 | 是 | 594838 | 3166228 | 78000 | 1套/包 | 68000 | 产品优势：RescSeal 胸主动脉覆膜支架系统拥有市面上最小的输送外径，有效解决临床患者入路问题痛点，减少穿刺并发症发生；特殊裸支架设计有效降低“鸟嘴”和减少血管损伤；更多型号选择，满足更多的临床治疗选择和使用。 使用范围：该产品适用于Stanford B型主动脉夹层患者的腔内治疗。 | 5小时内
|  | 开展主动脉腔内隔绝术所需相关耗材，且医院无同类产品。 | 无 | 否 | ③ | 17 | 胸主动脉覆膜支架系统 | TSG444420 | 湖南埃普特医疗器械有限公司 | 国械注准20243130726 | C02060500114014004460000278 | 是 | 议价 | 是 | 594839 | 3166229 | 78000 | 1套/包 | 68000 | 产品优势：RescSeal 胸主动脉覆膜支架系统拥有市面上最小的输送外径，有效解决临床患者入路问题痛点，减少穿刺并发症发生；特殊裸支架设计有效降低“鸟嘴”和减少血管损伤；更多型号选择，满足更多的临床治疗选择和使用。 使用范围：该产品适用于Stanford B型主动脉夹层患者的腔内治疗。 | 5小时内
|  | 开展主动脉腔内隔绝术所需相关耗材，且医院无同类产品。 | 无 | 否 | ③ | 17 | 胸主动脉覆膜支架系统 | TSG342320 | 湖南埃普特医疗器械有限公司 | 国械注准20243130726 | C02060500114014004460000279 | 是 | 议价 | 是 | 594840 | 3166230 | 78000 | 1套/包 | 68000 | 产品优势：RescSeal 胸主动脉覆膜支架系统拥有市面上最小的输送外径，有效解决临床患者入路问题痛点，减少穿刺并发症发生；特殊裸支架设计有效降低“鸟嘴”和减少血管损伤；更多型号选择，满足更多的临床治疗选择和使用。 使用范围：该产品适用于Stanford B型主动脉夹层患者的腔内治疗。 | 5小时内
|  | 开展主动脉腔内隔绝术所需相关耗材，且医院无同类产品。 | 无 | 否 | ③ | 17 | 胸主动脉覆膜支架系统 | TSG363120 | 湖南埃普特医疗器械有限公司 | 国械注准20243130726 | C02060500114014004460000280 | 是 | 议价 | 是 | 594841 | 3166231 | 78000 | 1套/包 | 68000 | 产品优势：RescSeal 胸主动脉覆膜支架系统拥有市面上最小的输送外径，有效解决临床患者入路问题痛点，减少穿刺并发症发生；特殊裸支架设计有效降低“鸟嘴”和减少血管损伤；更多型号选择，满足更多的临床治疗选择和使用。 使用范围：该产品适用于Stanford B型主动脉夹层患者的腔内治疗。 | 5小时内
|  | 开展主动脉腔内隔绝术所需相关耗材，且医院无同类产品。 | 无 | 否 | ③ | 17 | 胸主动脉覆膜支架系统 | TSG282020 | 湖南埃普特医疗器械有限公司 | 国械注准20243130726 | C02060500114014004460000281 | 是 | 议价 | 是 | 594842 | 3166232 | 78000 | 1套/包 | 68000 | 产品优势：RescSeal 胸主动脉覆膜支架系统拥有市面上最小的输送外径，有效解决临床患者入路问题痛点，减少穿刺并发症发生；特殊裸支架设计有效降低“鸟嘴”和减少血管损伤；更多型号选择，满足更多的临床治疗选择和使用。 使用范围：该产品适用于Stanford B型主动脉夹层患者的腔内治疗。 | 5小时内
|  | 开展主动脉腔内隔绝术所需相关耗材，且医院无同类产品。 | 无 | 否 | ③ | 17 | 胸主动脉覆膜支架系统 | TSG363322 | 湖南埃普特医疗器械有限公司 | 国械注准20243130726 | C02060500114014004460000282 | 是 | 议价 | 是 | 594843 | 3166233 | 78000 | 1套/包 | 68000 | 产品优势：RescSeal 胸主动脉覆膜支架系统拥有市面上最小的输送外径，有效解决临床患者入路问题痛点，减少穿刺并发症发生；特殊裸支架设计有效降低“鸟嘴”和减少血管损伤；更多型号选择，满足更多的临床治疗选择和使用。 使用范围：该产品适用于Stanford B型主动脉夹层患者的腔内治疗。 | 5小时内
|  | 开展主动脉腔内隔绝术所需相关耗材，且医院无同类产品。 | 无 | 否 | ③ | 17 | 胸主动脉覆膜支架系统 | TSG424220 | 湖南埃普特医疗器械有限公司 | 国械注准20243130726 | C02060500114014004460000283 | 是 | 议价 | 是 | 594844 | 3166234 | 78000 | 1套/包 | 68000 | 产品优势：RescSeal 胸主动脉覆膜支架系统拥有市面上最小的输送外径，有效解决临床患者入路问题痛点，减少穿刺并发症发生；特殊裸支架设计有效降低“鸟嘴”和减少血管损伤；更多型号选择，满足更多的临床治疗选择和使用。 使用范围：该产品适用于Stanford B型主动脉夹层患者的腔内治疗。 | 5小时内
|  | 开展主动脉腔内隔绝术所需相关耗材，且医院无同类产品。 | 无 | 否 | ③ | 17 | 胸主动脉覆膜支架系统 | TSG423722 | 湖南埃普特医疗器械有限公司 | 国械注准20243130726 | C02060500114014004460000284 | 是 | 议价 | 是 | 594845 | 3166235 | 78000 | 1套/包 | 68000 | 产品优势：RescSeal 胸主动脉覆膜支架系统拥有市面上最小的输送外径，有效解决临床患者入路问题痛点，减少穿刺并发症发生；特殊裸支架设计有效降低“鸟嘴”和减少血管损伤；更多型号选择，满足更多的临床治疗选择和使用。 使用范围：该产品适用于Stanford B型主动脉夹层患者的腔内治疗。 | 5小时内
|  | 开展主动脉腔内隔绝术所需相关耗材，且医院无同类产品。 | 无 | 否 | ③ | 17 | 胸主动脉覆膜支架系统 | TSG383520 | 湖南埃普特医疗器械有限公司 | 国械注准20243130726 | C02060500114014004460000285 | 是 | 议价 | 是 | 594846 | 3166236 | 78000 | 1套/包 | 68000 | 产品优势：RescSeal 胸主动脉覆膜支架系统拥有市面上最小的输送外径，有效解决临床患者入路问题痛点，减少穿刺并发症发生；特殊裸支架设计有效降低“鸟嘴”和减少血管损伤；更多型号选择，满足更多的临床治疗选择和使用。 使用范围：该产品适用于Stanford B型主动脉夹层患者的腔内治疗。 | 5小时内
|  | 开展主动脉腔内隔绝术所需相关耗材，且医院无同类产品。 | 无 | 否 | ③ | 17 | 胸主动脉覆膜支架系统 | TSG443920 | 湖南埃普特医疗器械有限公司 | 国械注准20243130726 | C02060500114014004460000286 | 是 | 议价 | 是 | 594847 | 3166237 | 78000 | 1套/包 | 68000 | 产品优势：RescSeal 胸主动脉覆膜支架系统拥有市面上最小的输送外径，有效解决临床患者入路问题痛点，减少穿刺并发症发生；特殊裸支架设计有效降低“鸟嘴”和减少血管损伤；更多型号选择，满足更多的临床治疗选择和使用。 使用范围：该产品适用于Stanford B型主动脉夹层患者的腔内治疗。 | 5小时内
|  | 开展主动脉腔内隔绝术所需相关耗材，且医院无同类产品。 | 无 | 否 | ③ | 17 | 胸主动脉覆膜支架系统 | TSG353520 | 湖南埃普特医疗器械有限公司 | 国械注准20243130726 | C02060500114014004460000287 | 是 | 议价 | 是 | 594848 | 3166238 | 78000 | 1套/包 | 78000 | 产品优势：RescSeal 胸主动脉覆膜支架系统拥有市面上最小的输送外径，有效解决临床患者入路问题痛点，减少穿刺并发症发生；特殊裸支架设计有效降低“鸟嘴”和减少血管损伤；更多型号选择，满足更多的临床治疗选择和使用。 使用范围：该产品适用于Stanford B型主动脉夹层患者的腔内治疗。 | 5小时内
|  | 开展主动脉腔内隔绝术所需相关耗材，且医院无同类产品。 | 无 | 否 | ③ | 17 | 胸主动脉覆膜支架系统 | TSG342622 | 湖南埃普特医疗器械有限公司 | 国械注准20243130726 | C02060500114014004460000288 | 是 | 议价 | 是 | 594850 | 3166240 | 78000 | 1套/包 | 78000 | 产品优势：RescSeal 胸主动脉覆膜支架系统拥有市面上最小的输送外径，有效解决临床患者入路问题痛点，减少穿刺并发症发生；特殊裸支架设计有效降低“鸟嘴”和减少血管损伤；更多型号选择，满足更多的临床治疗选择和使用。 使用范围：该产品适用于Stanford B型主动脉夹层患者的腔内治疗。 | 5小时内
|  | 开展主动脉腔内隔绝术所需相关耗材，且医院无同类产品。 | 无 | 否 | ③ | 17 | 胸主动脉覆膜支架系统 | TSG463820 | 湖南埃普特医疗器械有限公司 | 国械注准20243130726 | C02060500114014004460000289 | 是 | 议价 | 是 | 594852 | 3166242 | 78000 | 1套/包 | 78000 | 产品优势：RescSeal 胸主动脉覆膜支架系统拥有市面上最小的输送外径，有效解决临床患者入路问题痛点，减少穿刺并发症发生；特殊裸支架设计有效降低“鸟嘴”和减少血管损伤；更多型号选择，满足更多的临床治疗选择和使用。 使用范围：该产品适用于Stanford B型主动脉夹层患者的腔内治疗。 | 5小时内
|  | 开展主动脉腔内隔绝术所需相关耗材，且医院无同类产品。 | 无 | 否 | ③ | 17 | 胸主动脉覆膜支架系统 | TSG464122 | 湖南埃普特医疗器械有限公司 | 国械注准20243130726 | C02060500114014004460000290 | 是 | 议价 | 是 | 594854 | 3166244 | 78000 | 1套/包 | 78000 | 产品优势：RescSeal 胸主动脉覆膜支架系统拥有市面上最小的输送外径，有效解决临床患者入路问题痛点，减少穿刺并发症发生；特殊裸支架设计有效降低“鸟嘴”和减少血管损伤；更多型号选择，满足更多的临床治疗选择和使用。 使用范围：该产品适用于Stanford B型主动脉夹层患者的腔内治疗。 | 5小时内
|  | 开展主动脉腔内隔绝术所需相关耗材，且医院无同类产品。 | 无 | 否 | ③ | 17 | 胸主动脉覆膜支架系统 | TSG322120 | 湖南埃普特医疗器械有限公司 | 国械注准20243130726 | C02060500114014004460000291 | 是 | 议价 | 是 | 594856 | 3166246 | 78000 | 1套/包 | 78000 | 产品优势：RescSeal 胸主动脉覆膜支架系统拥有市面上最小的输送外径，有效解决临床患者入路问题痛点，减少穿刺并发症发生；特殊裸支架设计有效降低“鸟嘴”和减少血管损伤；更多型号选择，满足更多的临床治疗选择和使用。 使用范围：该产品适用于Stanford B型主动脉夹层患者的腔内治疗。 | 5小时内
|  | 开展主动脉腔内隔绝术所需相关耗材，且医院无同类产品。 | 无 | 否 | ③ | 17 | 胸主动脉覆膜支架系统 | TSG262320 | 湖南埃普特医疗器械有限公司 | 国械注准20243130726 | C02060500114014004460000292 | 是 | 议价 | 是 | 594858 | 3166248 | 78000 | 1套/包 | 78000 | 产品优势：RescSeal 胸主动脉覆膜支架系统拥有市面上最小的输送外径，有效解决临床患者入路问题痛点，减少穿刺并发症发生；特殊裸支架设计有效降低“鸟嘴”和减少血管损伤；更多型号选择，满足更多的临床治疗选择和使用。 使用范围：该产品适用于Stanford B型主动脉夹层患者的腔内治疗。 | 5小时内
|  | 开展主动脉腔内隔绝术所需相关耗材，且医院无同类产品。 | 无 | 否 | ③ | 17 | 胸主动脉覆膜支架系统 | TSG302720 | 湖南埃普特医疗器械有限公司 | 国械注准20243130726 | C02060500114014004460000293 | 是 | 议价 | 是 | 594860 | 3166250 | 78000 | 1套/包 | 78000 | 产品优势：RescSeal 胸主动脉覆膜支架系统拥有市面上最小的输送外径，有效解决临床患者入路问题痛点，减少穿刺并发症发生；特殊裸支架设计有效降低“鸟嘴”和减少血管损伤；更多型号选择，满足更多的临床治疗选择和使用。 使用范围：该产品适用于Stanford B型主动脉夹层患者的腔内治疗。 | 5小时内
|  | 开展主动脉腔内隔绝术所需相关耗材，且医院无同类产品。 | 无 | 否 | ③ | 17 | 胸主动脉覆膜支架系统 | TSG362820 | 湖南埃普特医疗器械有限公司 | 国械注准20243130726 | C02060500114014004460000294 | 是 | 议价 | 是 | 594862 | 3166252 | 78000 | 1套/包 | 78000 | 产品优势：RescSeal 胸主动脉覆膜支架系统拥有市面上最小的输送外径，有效解决临床患者入路问题痛点，减少穿刺并发症发生；特殊裸支架设计有效降低“鸟嘴”和减少血管损伤；更多型号选择，满足更多的临床治疗选择和使用。 使用范围：该产品适用于Stanford B型主动脉夹层患者的腔内治疗。 | 5小时内
|  | 开展主动脉腔内隔绝术所需相关耗材，且医院无同类产品。 | 无 | 否 | ③ | 17 | 胸主动脉覆膜支架系统 | TSG342922 | 湖南埃普特医疗器械有限公司 | 国械注准20243130726 | C02060500114014004460000295 | 是 | 议价 | 是 | 594863 | 3166253 | 78000 | 1套/包 | 78000 | 产品优势：RescSeal 胸主动脉覆膜支架系统拥有市面上最小的输送外径，有效解决临床患者入路问题痛点，减少穿刺并发症发生；特殊裸支架设计有效降低“鸟嘴”和减少血管损伤；更多型号选择，满足更多的临床治疗选择和使用。 使用范围：该产品适用于Stanford B型主动脉夹层患者的腔内治疗。 | 5小时内
|  | 开展主动脉腔内隔绝术所需相关耗材，且医院无同类产品。 | 无 | 否 | ③ | 17 | 胸主动脉覆膜支架系统 | TSG402922 | 湖南埃普特医疗器械有限公司 | 国械注准20243130726 | C02060500114014004460000296 | 是 | 议价 | 是 | 594865 | 3166255 | 78000 | 1套/包 | 78000 | 产品优势：RescSeal 胸主动脉覆膜支架系统拥有市面上最小的输送外径，有效解决临床患者入路问题痛点，减少穿刺并发症发生；特殊裸支架设计有效降低“鸟嘴”和减少血管损伤；更多型号选择，满足更多的临床治疗选择和使用。 使用范围：该产品适用于Stanford B型主动脉夹层患者的腔内治疗。 | 5小时内
|  | 开展主动脉腔内隔绝术所需相关耗材，且医院无同类产品。 | 无 | 否 | ③ | 17 | 胸主动脉覆膜支架系统 | TSG342322 | 湖南埃普特医疗器械有限公司 | 国械注准20243130726 | C02060500114014004460000297 | 是 | 议价 | 是 | 594867 | 3166257 | 78000 | 1套/包 | 78000 | 产品优势：RescSeal 胸主动脉覆膜支架系统拥有市面上最小的输送外径，有效解决临床患者入路问题痛点，减少穿刺并发症发生；特殊裸支架设计有效降低“鸟嘴”和减少血管损伤；更多型号选择，满足更多的临床治疗选择和使用。 使用范围：该产品适用于Stanford B型主动脉夹层患者的腔内治疗。 | 5小时内
|  | 开展主动脉腔内隔绝术所需相关耗材，且医院无同类产品。 | 无 | 否 | ③ | 17 | 胸主动脉覆膜支架系统 | TSG322920 | 湖南埃普特医疗器械有限公司 | 国械注准20243130726 | C02060500114014004460000298 | 是 | 议价 | 是 | 594869 | 3166259 | 78000 | 1套/包 | 78000 | 产品优势：RescSeal 胸主动脉覆膜支架系统拥有市面上最小的输送外径，有效解决临床患者入路问题痛点，减少穿刺并发症发生；特殊裸支架设计有效降低“鸟嘴”和减少血管损伤；更多型号选择，满足更多的临床治疗选择和使用。 使用范围：该产品适用于Stanford B型主动脉夹层患者的腔内治疗。 | 5小时内
|  | 开展主动脉腔内隔绝术所需相关耗材，且医院无同类产品。 | 无 | 否 | ③ | 17 | 胸主动脉覆膜支架系统 | TSG403522 | 湖南埃普特医疗器械有限公司 | 国械注准20243130726 | C02060500114014004460000299 | 是 | 议价 | 是 | 594871 | 3166261 | 78000 | 1套/包 | 78000 | 产品优势：RescSeal 胸主动脉覆膜支架系统拥有市面上最小的输送外径，有效解决临床患者入路问题痛点，减少穿刺并发症发生；特殊裸支架设计有效降低“鸟嘴”和减少血管损伤；更多型号选择，满足更多的临床治疗选择和使用。 使用范围：该产品适用于Stanford B型主动脉夹层患者的腔内治疗。 | 5小时内
|  | 开展主动脉腔内隔绝术所需相关耗材，且医院无同类产品。 | 无 | 否 | ③ | 17 | 胸主动脉覆膜支架系统 | TSG443320 | 湖南埃普特医疗器械有限公司 | 国械注准20243130726 | C02060500114014004460000300 | 是 | 议价 | 是 | 594873 | 3166263 | 78000 | 1套/包 | 78000 | 产品优势：RescSeal 胸主动脉覆膜支架系统拥有市面上最小的输送外径，有效解决临床患者入路问题痛点，减少穿刺并发症发生；特殊裸支架设计有效降低“鸟嘴”和减少血管损伤；更多型号选择，满足更多的临床治疗选择和使用。 使用范围：该产品适用于Stanford B型主动脉夹层患者的腔内治疗。 | 5小时内
|  | 开展主动脉腔内隔绝术所需相关耗材，且医院无同类产品。 | 无 | 否 | ③ | 17 | 胸主动脉覆膜支架系统 | TSG363122 | 湖南埃普特医疗器械有限公司 | 国械注准20243130726 | C02060500114014004460000301 | 是 | 议价 | 是 | 594876 | 3166266 | 78000 | 1套/包 | 78000 | 产品优势：RescSeal 胸主动脉覆膜支架系统拥有市面上最小的输送外径，有效解决临床患者入路问题痛点，减少穿刺并发症发生；特殊裸支架设计有效降低“鸟嘴”和减少血管损伤；更多型号选择，满足更多的临床治疗选择和使用。 使用范围：该产品适用于Stanford B型主动脉夹层患者的腔内治疗。 | 5小时内
|  | 开展主动脉腔内隔绝术所需相关耗材，且医院无同类产品。 | 无 | 否 | ③ | 17 | 胸主动脉覆膜支架系统 | TSG382722 | 湖南埃普特医疗器械有限公司 | 国械注准20243130726 | C02060500114014004460000302 | 是 | 议价 | 是 | 594879 | 3166269 | 78000 | 1套/包 | 78000 | 产品优势：RescSeal 胸主动脉覆膜支架系统拥有市面上最小的输送外径，有效解决临床患者入路问题痛点，减少穿刺并发症发生；特殊裸支架设计有效降低“鸟嘴”和减少血管损伤；更多型号选择，满足更多的临床治疗选择和使用。 使用范围：该产品适用于Stanford B型主动脉夹层患者的腔内治疗。 | 5小时内
|  | 开展主动脉腔内隔绝术所需相关耗材，且医院无同类产品。 | 无 | 否 | ③ | 17 | 胸主动脉覆膜支架系统 | TSG423122 | 湖南埃普特医疗器械有限公司 | 国械注准20243130726 | C02060500114014004460000303 | 是 | 议价 | 是 | 594880 | 3166270 | 78000 | 1套/包 | 78000 | 产品优势：RescSeal 胸主动脉覆膜支架系统拥有市面上最小的输送外径，有效解决临床患者入路问题痛点，减少穿刺并发症发生；特殊裸支架设计有效降低“鸟嘴”和减少血管损伤；更多型号选择，满足更多的临床治疗选择和使用。 使用范围：该产品适用于Stanford B型主动脉夹层患者的腔内治疗。 | 5小时内
|  | 开展主动脉腔内隔绝术所需相关耗材，且医院无同类产品。 | 无 | 否 | ③ | 17 | 胸主动脉覆膜支架系统 | TSG382720 | 湖南埃普特医疗器械有限公司 | 国械注准20243130726 | C02060500114014004460000304 | 是 | 议价 | 是 | 594882 | 3166272 | 78000 | 1套/包 | 78000 | 产品优势：RescSeal 胸主动脉覆膜支架系统拥有市面上最小的输送外径，有效解决临床患者入路问题痛点，减少穿刺并发症发生；特殊裸支架设计有效降低“鸟嘴”和减少血管损伤；更多型号选择，满足更多的临床治疗选择和使用。 使用范围：该产品适用于Stanford B型主动脉夹层患者的腔内治疗。 | 5小时内
|  | 开展主动脉腔内隔绝术所需相关耗材，且医院无同类产品。 | 无 | 否 | ③ | 17 | 胸主动脉覆膜支架系统 | TSG464620 | 湖南埃普特医疗器械有限公司 | 国械注准20243130726 | C02060500114014004460000305 | 是 | 议价 | 是 | 594884 | 3166274 | 78000 | 1套/包 | 78000 | 产品优势：RescSeal 胸主动脉覆膜支架系统拥有市面上最小的输送外径，有效解决临床患者入路问题痛点，减少穿刺并发症发生；特殊裸支架设计有效降低“鸟嘴”和减少血管损伤；更多型号选择，满足更多的临床治疗选择和使用。 使用范围：该产品适用于Stanford B型主动脉夹层患者的腔内治疗。 | 5小时内
|  | 开展主动脉腔内隔绝术所需相关耗材，且医院无同类产品。 | 无 | 否 | ③ | 17 | 胸主动脉覆膜支架系统 | TSG362520 | 湖南埃普特医疗器械有限公司 | 国械注准20243130726 | C02060500114014004460000306 | 是 | 议价 | 是 | 594886 | 3166277 | 78000 | 1套/包 | 78000 | 产品优势：RescSeal 胸主动脉覆膜支架系统拥有市面上最小的输送外径，有效解决临床患者入路问题痛点，减少穿刺并发症发生；特殊裸支架设计有效降低“鸟嘴”和减少血管损伤；更多型号选择，满足更多的临床治疗选择和使用。 使用范围：该产品适用于Stanford B型主动脉夹层患者的腔内治疗。 | 5小时内
|  | 开展主动脉腔内隔绝术所需相关耗材，且医院无同类产品。 | 无 | 否 | ③ | 17 | 胸主动脉覆膜支架系统 | TSG383020 | 湖南埃普特医疗器械有限公司 | 国械注准20243130726 | C02060500114014004460000307 | 是 | 议价 | 是 | 594889 | 3166278 | 78000 | 1套/包 | 78000 | 产品优势：RescSeal 胸主动脉覆膜支架系统拥有市面上最小的输送外径，有效解决临床患者入路问题痛点，减少穿刺并发症发生；特殊裸支架设计有效降低“鸟嘴”和减少血管损伤；更多型号选择，满足更多的临床治疗选择和使用。 使用范围：该产品适用于Stanford B型主动脉夹层患者的腔内治疗。 | 5小时内
|  | 开展主动脉腔内隔绝术所需相关耗材，且医院无同类产品。 | 无 | 否 | ③ | 17 | 胸主动脉覆膜支架系统 | TSG362822 | 湖南埃普特医疗器械有限公司 | 国械注准20243130726 | C02060500114014004460000308 | 是 | 议价 | 是 | 594891 | 3166280 | 78000 | 1套/包 | 78000 | 产品优势：RescSeal 胸主动脉覆膜支架系统拥有市面上最小的输送外径，有效解决临床患者入路问题痛点，减少穿刺并发症发生；特殊裸支架设计有效降低“鸟嘴”和减少血管损伤；更多型号选择，满足更多的临床治疗选择和使用。 使用范围：该产品适用于Stanford B型主动脉夹层患者的腔内治疗。 | 5小时内
|  | 开展主动脉腔内隔绝术所需相关耗材，且医院无同类产品。 | 无 | 否 | ③ | 17 | 胸主动脉覆膜支架系统 | TSG302520 | 湖南埃普特医疗器械有限公司 | 国械注准20243130726 | C02060500114014004460000309 | 是 | 议价 | 是 | 594893 | 3166283 | 78000 | 1套/包 | 78000 | 产品优势：RescSeal 胸主动脉覆膜支架系统拥有市面上最小的输送外径，有效解决临床患者入路问题痛点，减少穿刺并发症发生；特殊裸支架设计有效降低“鸟嘴”和减少血管损伤；更多型号选择，满足更多的临床治疗选择和使用。 使用范围：该产品适用于Stanford B型主动脉夹层患者的腔内治疗。 | 5小时内
|  | 开展主动脉腔内隔绝术所需相关耗材，且医院无同类产品。 | 无 | 否 | ③ | 17 | 胸主动脉覆膜支架系统 | TSG262110 | 湖南埃普特医疗器械有限公司 | 国械注准20243130726 | C02060500114014004460000001 | 是 | 议价 | 是 | 595947 | 3169464 | 48000 | 1套/包 | 78000 | 产品优势：RescSeal 胸主动脉覆膜支架系统拥有市面上最小的输送外径，有效解决临床患者入路问题痛点，减少穿刺并发症发生；特殊裸支架设计有效降低“鸟嘴”和减少血管损伤；更多型号选择，满足更多的临床治疗选择和使用。 使用范围：该产品适用于Stanford B型主动脉夹层患者的腔内治疗。 | 5小时内
|  | 开展主动脉腔内隔绝术所需相关耗材，且医院无同类产品。 | 无 | 否 | ③ | 17 | 胸主动脉覆膜支架系统 | TSG303008 | 湖南埃普特医疗器械有限公司 | 国械注准20243130726 | C02060500114014004460000002 | 是 | 议价 | 是 | 595948 | 3169465 | 48000 | 1套/包 | 78000 | 产品优势：RescSeal 胸主动脉覆膜支架系统拥有市面上最小的输送外径，有效解决临床患者入路问题痛点，减少穿刺并发症发生；特殊裸支架设计有效降低“鸟嘴”和减少血管损伤；更多型号选择，满足更多的临床治疗选择和使用。 使用范围：该产品适用于Stanford B型主动脉夹层患者的腔内治疗。 | 5小时内
|  | 开展主动脉腔内隔绝术所需相关耗材，且医院无同类产品。 | 无 | 否 | ③ | 17 | 胸主动脉覆膜支架系统 | TSG282510 | 湖南埃普特医疗器械有限公司 | 国械注准20243130726 | C02060500114014004460000003 | 是 | 议价 | 是 | 595949 | 3169466 | 48000 | 1套/包 | 78000 | 产品优势：RescSeal 胸主动脉覆膜支架系统拥有市面上最小的输送外径，有效解决临床患者入路问题痛点，减少穿刺并发症发生；特殊裸支架设计有效降低“鸟嘴”和减少血管损伤；更多型号选择，满足更多的临床治疗选择和使用。 使用范围：该产品适用于Stanford B型主动脉夹层患者的腔内治疗。 | 5小时内
|  | 开展主动脉腔内隔绝术所需相关耗材，且医院无同类产品。 | 无 | 否 | ③ | 17 | 胸主动脉覆膜支架系统 | TSG323208 | 湖南埃普特医疗器械有限公司 | 国械注准20243130726 | C02060500114014004460000004 | 是 | 议价 | 是 | 595950 | 3169467 | 48000 | 1套/包 | 78000 | 产品优势：RescSeal 胸主动脉覆膜支架系统拥有市面上最小的输送外径，有效解决临床患者入路问题痛点，减少穿刺并发症发生；特殊裸支架设计有效降低“鸟嘴”和减少血管损伤；更多型号选择，满足更多的临床治疗选择和使用。 使用范围：该产品适用于Stanford B型主动脉夹层患者的腔内治疗。 | 5小时内
|  | 开展主动脉腔内隔绝术所需相关耗材，且医院无同类产品。 | 无 | 否 | ③ | 17 | 胸主动脉覆膜支架系统 | TSG303006 | 湖南埃普特医疗器械有限公司 | 国械注准20243130726 | C02060500114014004460000005 | 是 | 议价 | 是 | 595951 | 3169468 | 48000 | 1套/包 | 78000 | 产品优势：RescSeal 胸主动脉覆膜支架系统拥有市面上最小的输送外径，有效解决临床患者入路问题痛点，减少穿刺并发症发生；特殊裸支架设计有效降低“鸟嘴”和减少血管损伤；更多型号选择，满足更多的临床治疗选择和使用。 使用范围：该产品适用于Stanford B型主动脉夹层患者的腔内治疗。 | 5小时内
|  | 开展主动脉腔内隔绝术所需相关耗材，且医院无同类产品。 | 无 | 否 | ③ | 17 | 胸主动脉覆膜支架系统 | TSG222208 | 湖南埃普特医疗器械有限公司 | 国械注准20243130726 | C02060500114014004460000006 | 是 | 议价 | 是 | 595952 | 3169469 | 48000 | 1套/包 | 78000 | 产品优势：RescSeal 胸主动脉覆膜支架系统拥有市面上最小的输送外径，有效解决临床患者入路问题痛点，减少穿刺并发症发生；特殊裸支架设计有效降低“鸟嘴”和减少血管损伤；更多型号选择，满足更多的临床治疗选择和使用。 使用范围：该产品适用于Stanford B型主动脉夹层患者的腔内治疗。 | 5小时内
|  | 开展主动脉腔内隔绝术所需相关耗材，且医院无同类产品。 | 无 | 否 | ③ | 17 | 胸主动脉覆膜支架系统 | TSG262608 | 湖南埃普特医疗器械有限公司 | 国械注准20243130726 | C02060500114014004460000007 | 是 | 议价 | 是 | 595953 | 3169470 | 48000 | 1套/包 | 78000 | 产品优势：RescSeal 胸主动脉覆膜支架系统拥有市面上最小的输送外径，有效解决临床患者入路问题痛点，减少穿刺并发症发生；特殊裸支架设计有效降低“鸟嘴”和减少血管损伤；更多型号选择，满足更多的临床治疗选择和使用。 使用范围：该产品适用于Stanford B型主动脉夹层患者的腔内治疗。 | 5小时内
|  | 开展主动脉腔内隔绝术所需相关耗材，且医院无同类产品。 | 无 | 否 | ③ | 17 | 胸主动脉覆膜支架系统 | TSG262606 | 湖南埃普特医疗器械有限公司 | 国械注准20243130726 | C02060500114014004460000008 | 是 | 议价 | 是 | 595954 | 3169471 | 48000 | 1套/包 | 78000 | 产品优势：RescSeal 胸主动脉覆膜支架系统拥有市面上最小的输送外径，有效解决临床患者入路问题痛点，减少穿刺并发症发生；特殊裸支架设计有效降低“鸟嘴”和减少血管损伤；更多型号选择，满足更多的临床治疗选择和使用。 使用范围：该产品适用于Stanford B型主动脉夹层患者的腔内治疗。 | 5小时内
|  | 开展主动脉腔内隔绝术所需相关耗材，且医院无同类产品。 | 无 | 否 | ③ | 17 | 胸主动脉覆膜支架系统 | TSG242410 | 湖南埃普特医疗器械有限公司 | 国械注准20243130726 | C02060500114014004460000009 | 是 | 议价 | 是 | 595955 | 3169472 | 48000 | 1套/包 | 78000 | 产品优势：RescSeal 胸主动脉覆膜支架系统拥有市面上最小的输送外径，有效解决临床患者入路问题痛点，减少穿刺并发症发生；特殊裸支架设计有效降低“鸟嘴”和减少血管损伤；更多型号选择，满足更多的临床治疗选择和使用。 使用范围：该产品适用于Stanford B型主动脉夹层患者的腔内治疗。 | 5小时内
|  | 开展主动脉腔内隔绝术所需相关耗材，且医院无同类产品。 | 无 | 否 | ③ | 17 | 胸主动脉覆膜支架系统 | TSG282810 | 湖南埃普特医疗器械有限公司 | 国械注准20243130726 | C02060500114014004460000010 | 是 | 议价 | 是 | 595956 | 3169473 | 48000 | 1套/包 | 78000 | 产品优势：RescSeal 胸主动脉覆膜支架系统拥有市面上最小的输送外径，有效解决临床患者入路问题痛点，减少穿刺并发症发生；特殊裸支架设计有效降低“鸟嘴”和减少血管损伤；更多型号选择，满足更多的临床治疗选择和使用。 使用范围：该产品适用于Stanford B型主动脉夹层患者的腔内治疗。 | 5小时内
|  | 开展主动脉腔内隔绝术所需相关耗材，且医院无同类产品。 | 无 | 否 | ③ | 17 | 胸主动脉覆膜支架系统 | TSG262610 | 湖南埃普特医疗器械有限公司 | 国械注准20243130726 | C02060500114014004460000011 | 是 | 议价 | 是 | 595957 | 3169474 | 48000 | 1套/包 | 78000 | 产品优势：RescSeal 胸主动脉覆膜支架系统拥有市面上最小的输送外径，有效解决临床患者入路问题痛点，减少穿刺并发症发生；特殊裸支架设计有效降低“鸟嘴”和减少血管损伤；更多型号选择，满足更多的临床治疗选择和使用。 使用范围：该产品适用于Stanford B型主动脉夹层患者的腔内治疗。 | 5小时内
|  | 开展主动脉腔内隔绝术所需相关耗材，且医院无同类产品。 | 无 | 否 | ③ | 17 | 胸主动脉覆膜支架系统 | TSG383808 | 湖南埃普特医疗器械有限公司 | 国械注准20243130726 | C02060500114014004460000012 | 是 | 议价 | 是 | 595958 | 3169475 | 48000 | 1套/包 | 78000 | 产品优势：RescSeal 胸主动脉覆膜支架系统拥有市面上最小的输送外径，有效解决临床患者入路问题痛点，减少穿刺并发症发生；特殊裸支架设计有效降低“鸟嘴”和减少血管损伤；更多型号选择，满足更多的临床治疗选择和使用。 使用范围：该产品适用于Stanford B型主动脉夹层患者的腔内治疗。 | 5小时内
|  | 开展主动脉腔内隔绝术所需相关耗材，且医院无同类产品。 | 无 | 否 | ③ | 17 | 胸主动脉覆膜支架系统 | TSG242408 | 湖南埃普特医疗器械有限公司 | 国械注准20243130726 | C02060500114014004460000013 | 是 | 议价 | 是 | 595959 | 3169476 | 48000 | 1套/包 | 78000 | 产品优势：RescSeal 胸主动脉覆膜支架系统拥有市面上最小的输送外径，有效解决临床患者入路问题痛点，减少穿刺并发症发生；特殊裸支架设计有效降低“鸟嘴”和减少血管损伤；更多型号选择，满足更多的临床治疗选择和使用。 使用范围：该产品适用于Stanford B型主动脉夹层患者的腔内治疗。 | 5小时内
|  | 开展主动脉腔内隔绝术所需相关耗材，且医院无同类产品。 | 无 | 否 | ③ | 17 | 胸主动脉覆膜支架系统 | TSG383810 | 湖南埃普特医疗器械有限公司 | 国械注准20243130726 | C02060500114014004460000014 | 是 | 议价 | 是 | 595960 | 3169477 | 48000 | 1套/包 | 78000 | 产品优势：RescSeal 胸主动脉覆膜支架系统拥有市面上最小的输送外径，有效解决临床患者入路问题痛点，减少穿刺并发症发生；特殊裸支架设计有效降低“鸟嘴”和减少血管损伤；更多型号选择，满足更多的临床治疗选择和使用。 使用范围：该产品适用于Stanford B型主动脉夹层患者的腔内治疗。 | 5小时内
|  | 开展主动脉腔内隔绝术所需相关耗材，且医院无同类产品。 | 无 | 否 | ③ | 17 | 胸主动脉覆膜支架系统 | TSG323206 | 湖南埃普特医疗器械有限公司 | 国械注准20243130726 | C02060500114014004460000015 | 是 | 议价 | 是 | 595961 | 3169478 | 48000 | 1套/包 | 78000 | 产品优势：RescSeal 胸主动脉覆膜支架系统拥有市面上最小的输送外径，有效解决临床患者入路问题痛点，减少穿刺并发症发生；特殊裸支架设计有效降低“鸟嘴”和减少血管损伤；更多型号选择，满足更多的临床治疗选择和使用。 使用范围：该产品适用于Stanford B型主动脉夹层患者的腔内治疗。 | 5小时内
|  | 开展主动脉腔内隔绝术所需相关耗材，且医院无同类产品。 | 无 | 否 | ③ | 17 | 胸主动脉覆膜支架系统 | TSG363608 | 湖南埃普特医疗器械有限公司 | 国械注准20243130726 | C02060500114014004460000016 | 是 | 议价 | 是 | 595962 | 3169479 | 48000 | 1套/包 | 78000 | 产品优势：RescSeal 胸主动脉覆膜支架系统拥有市面上最小的输送外径，有效解决临床患者入路问题痛点，减少穿刺并发症发生；特殊裸支架设计有效降低“鸟嘴”和减少血管损伤；更多型号选择，满足更多的临床治疗选择和使用。 使用范围：该产品适用于Stanford B型主动脉夹层患者的腔内治疗。 | 5小时内
|  | 开展主动脉腔内隔绝术所需相关耗材，且医院无同类产品。 | 无 | 否 | ③ | 17 | 胸主动脉覆膜支架系统 | TSG404010 | 湖南埃普特医疗器械有限公司 | 国械注准20243130726 | C02060500114014004460000017 | 是 | 议价 | 是 | 595963 | 3169480 | 48000 | 1套/包 | 78000 | 产品优势：RescSeal 胸主动脉覆膜支架系统拥有市面上最小的输送外径，有效解决临床患者入路问题痛点，减少穿刺并发症发生；特殊裸支架设计有效降低“鸟嘴”和减少血管损伤；更多型号选择，满足更多的临床治疗选择和使用。 使用范围：该产品适用于Stanford B型主动脉夹层患者的腔内治疗。 | 5小时内
|  | 开展主动脉腔内隔绝术所需相关耗材，且医院无同类产品。 | 无 | 否 | ③ | 17 | 胸主动脉覆膜支架系统 | TSG333310 | 湖南埃普特医疗器械有限公司 | 国械注准20243130726 | C02060500114014004460000018 | 是 | 议价 | 是 | 595964 | 3169481 | 48000 | 1套/包 | 78000 | 产品优势：RescSeal 胸主动脉覆膜支架系统拥有市面上最小的输送外径，有效解决临床患者入路问题痛点，减少穿刺并发症发生；特殊裸支架设计有效降低“鸟嘴”和减少血管损伤；更多型号选择，满足更多的临床治疗选择和使用。 使用范围：该产品适用于Stanford B型主动脉夹层患者的腔内治疗。 | 5小时内
|  | 开展主动脉腔内隔绝术所需相关耗材，且医院无同类产品。 | 无 | 否 | ③ | 17 | 胸主动脉覆膜支架系统 | TSG353508 | 湖南埃普特医疗器械有限公司 | 国械注准20243130726 | C02060500114014004460000019 | 是 | 议价 | 是 | 595965 | 3169482 | 48000 | 1套/包 | 78000 | 产品优势：RescSeal 胸主动脉覆膜支架系统拥有市面上最小的输送外径，有效解决临床患者入路问题痛点，减少穿刺并发症发生；特殊裸支架设计有效降低“鸟嘴”和减少血管损伤；更多型号选择，满足更多的临床治疗选择和使用。 使用范围：该产品适用于Stanford B型主动脉夹层患者的腔内治疗。 | 5小时内
|  | 开展主动脉腔内隔绝术所需相关耗材，且医院无同类产品。 | 无 | 否 | ③ | 17 | 胸主动脉覆膜支架系统 | TSG322910 | 湖南埃普特医疗器械有限公司 | 国械注准20243130726 | C02060500114014004460000020 | 是 | 议价 | 是 | 595966 | 3169483 | 48000 | 1套/包 | 78000 | 产品优势：RescSeal 胸主动脉覆膜支架系统拥有市面上最小的输送外径，有效解决临床患者入路问题痛点，减少穿刺并发症发生；特殊裸支架设计有效降低“鸟嘴”和减少血管损伤；更多型号选择，满足更多的临床治疗选择和使用。 使用范围：该产品适用于Stanford B型主动脉夹层患者的腔内治疗。 | 5小时内
|  | 开展主动脉腔内隔绝术所需相关耗材，且医院无同类产品。 | 无 | 否 | ③ | 17 | 胸主动脉覆膜支架系统 | TSG222206 | 湖南埃普特医疗器械有限公司 | 国械注准20243130726 | C02060500114014004460000021 | 是 | 议价 | 是 | 595967 | 3169484 | 48000 | 1套/包 | 78000 | 产品优势：RescSeal 胸主动脉覆膜支架系统拥有市面上最小的输送外径，有效解决临床患者入路问题痛点，减少穿刺并发症发生；特殊裸支架设计有效降低“鸟嘴”和减少血管损伤；更多型号选择，满足更多的临床治疗选择和使用。 使用范围：该产品适用于Stanford B型主动脉夹层患者的腔内治疗。 | 5小时内
|  | 开展主动脉腔内隔绝术所需相关耗材，且医院无同类产品。 | 无 | 否 | ③ | 17 | 胸主动脉覆膜支架系统 | TSG282806 | 湖南埃普特医疗器械有限公司 | 国械注准20243130726 | C02060500114014004460000022 | 是 | 议价 | 是 | 595968 | 3169485 | 48000 | 1套/包 | 78000 | 产品优势：RescSeal 胸主动脉覆膜支架系统拥有市面上最小的输送外径，有效解决临床患者入路问题痛点，减少穿刺并发症发生；特殊裸支架设计有效降低“鸟嘴”和减少血管损伤；更多型号选择，满足更多的临床治疗选择和使用。 使用范围：该产品适用于Stanford B型主动脉夹层患者的腔内治疗。 | 5小时内
|  | 开展主动脉腔内隔绝术所需相关耗材，且医院无同类产品。 | 无 | 否 | ③ | 17 | 胸主动脉覆膜支架系统 | TSG302510 | 湖南埃普特医疗器械有限公司 | 国械注准20243130726 | C02060500114014004460000023 | 是 | 议价 | 是 | 595969 | 3169486 | 48000 | 1套/包 | 78000 | 产品优势：RescSeal 胸主动脉覆膜支架系统拥有市面上最小的输送外径，有效解决临床患者入路问题痛点，减少穿刺并发症发生；特殊裸支架设计有效降低“鸟嘴”和减少血管损伤；更多型号选择，满足更多的临床治疗选择和使用。 使用范围：该产品适用于Stanford B型主动脉夹层患者的腔内治疗。 | 5小时内
|  | 开展主动脉腔内隔绝术所需相关耗材，且医院无同类产品。 | 无 | 否 | ③ | 17 | 胸主动脉覆膜支架系统 | TSG464610 | 湖南埃普特医疗器械有限公司 | 国械注准20243130726 | C02060500114014004460000024 | 是 | 议价 | 是 | 595970 | 3169487 | 48000 | 1套/包 | 78000 | 产品优势：RescSeal 胸主动脉覆膜支架系统拥有市面上最小的输送外径，有效解决临床患者入路问题痛点，减少穿刺并发症发生；特殊裸支架设计有效降低“鸟嘴”和减少血管损伤；更多型号选择，满足更多的临床治疗选择和使用。 使用范围：该产品适用于Stanford B型主动脉夹层患者的腔内治疗。 | 5小时内
|  | 开展主动脉腔内隔绝术所需相关耗材，且医院无同类产品。 | 无 | 否 | ③ | 17 | 胸主动脉覆膜支架系统 | TSG333308 | 湖南埃普特医疗器械有限公司 | 国械注准20243130726 | C02060500114014004460000025 | 是 | 议价 | 是 | 595971 | 3169488 | 48000 | 1套/包 | 78000 | 产品优势：RescSeal 胸主动脉覆膜支架系统拥有市面上最小的输送外径，有效解决临床患者入路问题痛点，减少穿刺并发症发生；特殊裸支架设计有效降低“鸟嘴”和减少血管损伤；更多型号选择，满足更多的临床治疗选择和使用。 使用范围：该产品适用于Stanford B型主动脉夹层患者的腔内治疗。 | 5小时内
|  | 开展主动脉腔内隔绝术所需相关耗材，且医院无同类产品。 | 无 | 否 | ③ | 17 | 胸主动脉覆膜支架系统 | TSG282808 | 湖南埃普特医疗器械有限公司 | 国械注准20243130726 | C02060500114014004460000026 | 是 | 议价 | 是 | 595972 | 3169489 | 48000 | 1套/包 | 78000 | 产品优势：RescSeal 胸主动脉覆膜支架系统拥有市面上最小的输送外径，有效解决临床患者入路问题痛点，减少穿刺并发症发生；特殊裸支架设计有效降低“鸟嘴”和减少血管损伤；更多型号选择，满足更多的临床治疗选择和使用。 使用范围：该产品适用于Stanford B型主动脉夹层患者的腔内治疗。 | 5小时内
|  | 开展主动脉腔内隔绝术所需相关耗材，且医院无同类产品。 | 无 | 否 | ③ | 17 | 胸主动脉覆膜支架系统 | TSG424208 | 湖南埃普特医疗器械有限公司 | 国械注准20243130726 | C02060500114014004460000027 | 是 | 议价 | 是 | 595973 | 3169490 | 48000 | 1套/包 | 78000 | 产品优势：RescSeal 胸主动脉覆膜支架系统拥有市面上最小的输送外径，有效解决临床患者入路问题痛点，减少穿刺并发症发生；特殊裸支架设计有效降低“鸟嘴”和减少血管损伤；更多型号选择，满足更多的临床治疗选择和使用。 使用范围：该产品适用于Stanford B型主动脉夹层患者的腔内治疗。 | 5小时内
|  | 开展主动脉腔内隔绝术所需相关耗材，且医院无同类产品。 | 无 | 否 | ③ | 17 | 胸主动脉覆膜支架系统 | TSG322710 | 湖南埃普特医疗器械有限公司 | 国械注准20243130726 | C02060500114014004460000028 | 是 | 议价 | 是 | 595974 | 3169491 | 48000 | 1套/包 | 78000 | 产品优势：RescSeal 胸主动脉覆膜支架系统拥有市面上最小的输送外径，有效解决临床患者入路问题痛点，减少穿刺并发症发生；特殊裸支架设计有效降低“鸟嘴”和减少血管损伤；更多型号选择，满足更多的临床治疗选择和使用。 使用范围：该产品适用于Stanford B型主动脉夹层患者的腔内治疗。 | 5小时内
|  | 开展主动脉腔内隔绝术所需相关耗材，且医院无同类产品。 | 无 | 否 | ③ | 17 | 胸主动脉覆膜支架系统 | TSG464608 | 湖南埃普特医疗器械有限公司 | 国械注准20243130726 | C02060500114014004460000029 | 是 | 议价 | 是 | 595975 | 3169492 | 48000 | 1套/包 | 78000 | 产品优势：RescSeal 胸主动脉覆膜支架系统拥有市面上最小的输送外径，有效解决临床患者入路问题痛点，减少穿刺并发症发生；特殊裸支架设计有效降低“鸟嘴”和减少血管损伤；更多型号选择，满足更多的临床治疗选择和使用。 使用范围：该产品适用于Stanford B型主动脉夹层患者的腔内治疗。 | 5小时内
|  | 开展主动脉腔内隔绝术所需相关耗材，且医院无同类产品。 | 无 | 否 | ③ | 17 | 胸主动脉覆膜支架系统 | TSG404008 | 湖南埃普特医疗器械有限公司 | 国械注准20243130726 | C02060500114014004460000030 | 是 | 议价 | 是 | 595976 | 3169493 | 48000 | 1套/包 | 78000 | 产品优势：RescSeal 胸主动脉覆膜支架系统拥有市面上最小的输送外径，有效解决临床患者入路问题痛点，减少穿刺并发症发生；特殊裸支架设计有效降低“鸟嘴”和减少血管损伤；更多型号选择，满足更多的临床治疗选择和使用。 使用范围：该产品适用于Stanford B型主动脉夹层患者的腔内治疗。 | 5小时内
|  | 开展主动脉腔内隔绝术所需相关耗材，且医院无同类产品。 | 无 | 否 | ③ | 17 | 胸主动脉覆膜支架系统 | TSG333306 | 湖南埃普特医疗器械有限公司 | 国械注准20243130726 | C02060500114014004460000031 | 是 | 议价 | 是 | 595977 | 3169494 | 48000 | 1套/包 | 78000 | 产品优势：RescSeal 胸主动脉覆膜支架系统拥有市面上最小的输送外径，有效解决临床患者入路问题痛点，减少穿刺并发症发生；特殊裸支架设计有效降低“鸟嘴”和减少血管损伤；更多型号选择，满足更多的临床治疗选择和使用。 使用范围：该产品适用于Stanford B型主动脉夹层患者的腔内治疗。 | 5小时内
|  | 开展主动脉腔内隔绝术所需相关耗材，且医院无同类产品。 | 无 | 否 | ③ | 17 | 胸主动脉覆膜支架系统 | TSG282310 | 湖南埃普特医疗器械有限公司 | 国械注准20243130726 | C02060500114014004460000032 | 是 | 议价 | 是 | 595978 | 3169495 | 48000 | 1套/包 | 78000 | 产品优势：RescSeal 胸主动脉覆膜支架系统拥有市面上最小的输送外径，有效解决临床患者入路问题痛点，减少穿刺并发症发生；特殊裸支架设计有效降低“鸟嘴”和减少血管损伤；更多型号选择，满足更多的临床治疗选择和使用。 使用范围：该产品适用于Stanford B型主动脉夹层患者的腔内治疗。 | 5小时内
|  | 开展主动脉腔内隔绝术所需相关耗材，且医院无同类产品。 | 无 | 否 | ③ | 17 | 胸主动脉覆膜支架系统 | TSG343408 | 湖南埃普特医疗器械有限公司 | 国械注准20243130726 | C02060500114014004460000033 | 是 | 议价 | 是 | 595979 | 3169496 | 48000 | 1套/包 | 78000 | 产品优势：RescSeal 胸主动脉覆膜支架系统拥有市面上最小的输送外径，有效解决临床患者入路问题痛点，减少穿刺并发症发生；特殊裸支架设计有效降低“鸟嘴”和减少血管损伤；更多型号选择，满足更多的临床治疗选择和使用。 使用范围：该产品适用于Stanford B型主动脉夹层患者的腔内治疗。 | 5小时内
|  | 开展主动脉腔内隔绝术所需相关耗材，且医院无同类产品。 | 无 | 否 | ③ | 17 | 胸主动脉覆膜支架系统 | TSG222210 | 湖南埃普特医疗器械有限公司 | 国械注准20243130726 | C02060500114014004460000034 | 是 | 议价 | 是 | 595980 | 3169497 | 48000 | 1套/包 | 78000 | 产品优势：RescSeal 胸主动脉覆膜支架系统拥有市面上最小的输送外径，有效解决临床患者入路问题痛点，减少穿刺并发症发生；特殊裸支架设计有效降低“鸟嘴”和减少血管损伤；更多型号选择，满足更多的临床治疗选择和使用。 使用范围：该产品适用于Stanford B型主动脉夹层患者的腔内治疗。 | 5小时内
|  | 开展主动脉腔内隔绝术所需相关耗材，且医院无同类产品。 | 无 | 否 | ③ | 17 | 胸主动脉覆膜支架系统 | TSG343410 | 湖南埃普特医疗器械有限公司 | 国械注准20243130726 | C02060500114014004460000035 | 是 | 议价 | 是 | 595981 | 3169498 | 48000 | 1套/包 | 78000 | 产品优势：RescSeal 胸主动脉覆膜支架系统拥有市面上最小的输送外径，有效解决临床患者入路问题痛点，减少穿刺并发症发生；特殊裸支架设计有效降低“鸟嘴”和减少血管损伤；更多型号选择，满足更多的临床治疗选择和使用。 使用范围：该产品适用于Stanford B型主动脉夹层患者的腔内治疗。 | 5小时内
|  | 开展主动脉腔内隔绝术所需相关耗材，且医院无同类产品。 | 无 | 否 | ③ | 17 | 胸主动脉覆膜支架系统 | TSG444410 | 湖南埃普特医疗器械有限公司 | 国械注准20243130726 | C02060500114014004460000036 | 是 | 议价 | 是 | 595982 | 3169499 | 48000 | 1套/包 | 78000 | 产品优势：RescSeal 胸主动脉覆膜支架系统拥有市面上最小的输送外径，有效解决临床患者入路问题痛点，减少穿刺并发症发生；特殊裸支架设计有效降低“鸟嘴”和减少血管损伤；更多型号选择，满足更多的临床治疗选择和使用。 使用范围：该产品适用于Stanford B型主动脉夹层患者的腔内治疗。 | 5小时内
|  | 开展主动脉腔内隔绝术所需相关耗材，且医院无同类产品。 | 无 | 否 | ③ | 17 | 胸主动脉覆膜支架系统 | TSG323210 | 湖南埃普特医疗器械有限公司 | 国械注准20243130726 | C02060500114014004460000037 | 是 | 议价 | 是 | 595983 | 3169500 | 48000 | 1套/包 | 78000 | 产品优势：RescSeal 胸主动脉覆膜支架系统拥有市面上最小的输送外径，有效解决临床患者入路问题痛点，减少穿刺并发症发生；特殊裸支架设计有效降低“鸟嘴”和减少血管损伤；更多型号选择，满足更多的临床治疗选择和使用。 使用范围：该产品适用于Stanford B型主动脉夹层患者的腔内治疗。 | 5小时内
|  | 开展主动脉腔内隔绝术所需相关耗材，且医院无同类产品。 | 无 | 否 | ③ | 17 | 胸主动脉覆膜支架系统 | TSG262310 | 湖南埃普特医疗器械有限公司 | 国械注准20243130726 | C02060500114014004460000038 | 是 | 议价 | 是 | 595984 | 3169501 | 48000 | 1套/包 | 78000 | 产品优势：RescSeal 胸主动脉覆膜支架系统拥有市面上最小的输送外径，有效解决临床患者入路问题痛点，减少穿刺并发症发生；特殊裸支架设计有效降低“鸟嘴”和减少血管损伤；更多型号选择，满足更多的临床治疗选择和使用。 使用范围：该产品适用于Stanford B型主动脉夹层患者的腔内治疗。 | 5小时内
|  | 开展主动脉腔内隔绝术所需相关耗材，且医院无同类产品。 | 无 | 否 | ③ | 17 | 胸主动脉覆膜支架系统 | TSG363610 | 湖南埃普特医疗器械有限公司 | 国械注准20243130726 | C02060500114014004460000039 | 是 | 议价 | 是 | 595985 | 3169502 | 48000 | 1套/包 | 78000 | 产品优势：RescSeal 胸主动脉覆膜支架系统拥有市面上最小的输送外径，有效解决临床患者入路问题痛点，减少穿刺并发症发生；特殊裸支架设计有效降低“鸟嘴”和减少血管损伤；更多型号选择，满足更多的临床治疗选择和使用。 使用范围：该产品适用于Stanford B型主动脉夹层患者的腔内治疗。 | 5小时内
|  | 开展主动脉腔内隔绝术所需相关耗材，且医院无同类产品。 | 无 | 否 | ③ | 17 | 胸主动脉覆膜支架系统 | TSG444408 | 湖南埃普特医疗器械有限公司 | 国械注准20243130726 | C02060500114014004460000040 | 是 | 议价 | 是 | 595986 | 3169503 | 48000 | 1套/包 | 78000 | 产品优势：RescSeal 胸主动脉覆膜支架系统拥有市面上最小的输送外径，有效解决临床患者入路问题痛点，减少穿刺并发症发生；特殊裸支架设计有效降低“鸟嘴”和减少血管损伤；更多型号选择，满足更多的临床治疗选择和使用。 使用范围：该产品适用于Stanford B型主动脉夹层患者的腔内治疗。 | 5小时内
|  | 开展主动脉腔内隔绝术所需相关耗材，且医院无同类产品。 | 无 | 否 | ③ | 17 | 胸主动脉覆膜支架系统 | TSG302710 | 湖南埃普特医疗器械有限公司 | 国械注准20243130726 | C02060500114014004460000041 | 是 | 议价 | 是 | 595987 | 3169504 | 48000 | 1套/包 | 78000 | 产品优势：RescSeal 胸主动脉覆膜支架系统拥有市面上最小的输送外径，有效解决临床患者入路问题痛点，减少穿刺并发症发生；特殊裸支架设计有效降低“鸟嘴”和减少血管损伤；更多型号选择，满足更多的临床治疗选择和使用。 使用范围：该产品适用于Stanford B型主动脉夹层患者的腔内治疗。 | 5小时内
|  | 开展主动脉腔内隔绝术所需相关耗材，且医院无同类产品。 | 无 | 否 | ③ | 17 | 胸主动脉覆膜支架系统 | TSG303010 | 湖南埃普特医疗器械有限公司 | 国械注准20243130726 | C02060500114014004460000042 | 是 | 议价 | 是 | 595988 | 3169505 | 48000 | 1套/包 | 78000 | 产品优势：RescSeal 胸主动脉覆膜支架系统拥有市面上最小的输送外径，有效解决临床患者入路问题痛点，减少穿刺并发症发生；特殊裸支架设计有效降低“鸟嘴”和减少血管损伤；更多型号选择，满足更多的临床治疗选择和使用。 使用范围：该产品适用于Stanford B型主动脉夹层患者的腔内治疗。 | 5小时内
|  | 开展主动脉腔内隔绝术所需相关耗材，且医院无同类产品。 | 无 | 否 | ③ | 17 | 胸主动脉覆膜支架系统 | TSG242406 | 湖南埃普特医疗器械有限公司 | 国械注准20243130726 | C02060500114014004460000043 | 是 | 议价 | 是 | 595989 | 3169506 | 48000 | 1套/包 | 78000 | 产品优势：RescSeal 胸主动脉覆膜支架系统拥有市面上最小的输送外径，有效解决临床患者入路问题痛点，减少穿刺并发症发生；特殊裸支架设计有效降低“鸟嘴”和减少血管损伤；更多型号选择，满足更多的临床治疗选择和使用。 使用范围：该产品适用于Stanford B型主动脉夹层患者的腔内治疗。 | 5小时内
|  | 开展主动脉腔内隔绝术所需相关耗材，且医院无同类产品。 | 无 | 否 | ③ | 17 | 胸主动脉覆膜支架系统 | TSG353510 | 湖南埃普特医疗器械有限公司 | 国械注准20243130726 | C02060500114014004460000044 | 是 | 议价 | 是 | 595990 | 3169507 | 48000 | 1套/包 | 78000 | 产品优势：RescSeal 胸主动脉覆膜支架系统拥有市面上最小的输送外径，有效解决临床患者入路问题痛点，减少穿刺并发症发生；特殊裸支架设计有效降低“鸟嘴”和减少血管损伤；更多型号选择，满足更多的临床治疗选择和使用。 使用范围：该产品适用于Stanford B型主动脉夹层患者的腔内治疗。 | 5小时内
|  | 开展主动脉腔内隔绝术所需相关耗材，且医院无同类产品。 | 无 | 否 | ③ | 17 | 胸主动脉覆膜支架系统 | TSG424210 | 湖南埃普特医疗器械有限公司 | 国械注准20243130726 | C02060500114014004460000045 | 是 | 议价 | 是 | 595991 | 3169508 | 48000 | 1套/包 | 78000 | 产品优势：RescSeal 胸主动脉覆膜支架系统拥有市面上最小的输送外径，有效解决临床患者入路问题痛点，减少穿刺并发症发生；特殊裸支架设计有效降低“鸟嘴”和减少血管损伤；更多型号选择，满足更多的临床治疗选择和使用。 使用范围：该产品适用于Stanford B型主动脉夹层患者的腔内治疗。 | 5小时内
18 | 引流导管及附件 | 开展主动脉腔内隔绝术所需相关耗材，医院同类耗材产品的规格型号不能满足需求。 | 无 | 否 | ① | 18 | 引流导管及附件 | DT-B-6.5-15 | 湖南华福医疗器械科技有限公司 | 湘械注准20212141897 | C0106030350100209413 | 是 | 议价 | 是 | 392070 | 2635527 | 1680 | 1根/盒 | 1680 | 产品尖头采用高频焊接结合热成型技术，材质使用硬度适中的TPU，并设有专业的防脱袖（防堆管）设计，安全可靠。用于放射介入诊断和治疗手术时，经皮插入胆道、肾盂或脓肿进行引流。 | 3年
|  | 开展主动脉腔内隔绝术所需相关耗材，医院同类耗材产品的规格型号不能满足需求。 | 无 | 否 | ① | 18 | 引流导管及附件 | DT-B-16-35 | 湖南华福医疗器械科技有限公司 | 湘械注准20212141897 | C0106030350100209413 | 是 | 议价 | 是 | 392070 | 2635528 | 1680 | 1根/盒 | 1680 | 产品尖头采用高频焊接结合热成型技术，材质使用硬度适中的TPU，并设有专业的防脱袖（防堆管）设计，安全可靠。用于放射介入诊断和治疗手术时，经皮插入胆道、肾盂或脓肿进行引流。 | 3年
|  | 开展主动脉腔内隔绝术所需相关耗材，医院同类耗材产品的规格型号不能满足需求。 | 无 | 否 | ① | 18 | 引流导管及附件 | DT-B-8.5-25 | 湖南华福医疗器械科技有限公司 | 湘械注准20212141897 | C0106030350100209413 | 是 | 议价 | 是 | 392070 | 2635529 | 1680 | 1根/盒 | 1680 | 产品尖头采用高频焊接结合热成型技术，材质使用硬度适中的TPU，并设有专业的防脱袖（防堆管）设计，安全可靠。用于放射介入诊断和治疗手术时，经皮插入胆道、肾盂或脓肿进行引流。 | 3年
|  | 开展主动脉腔内隔绝术所需相关耗材，医院同类耗材产品的规格型号不能满足需求。 | 无 | 否 | ① | 18 | 引流导管及附件 | DT-B-12-25 | 湖南华福医疗器械科技有限公司 | 湘械注准20212141897 | C0106030350100209413 | 是 | 议价 | 是 | 392070 | 2635530 | 1680 | 1根/盒 | 1680 | 产品尖头采用高频焊接结合热成型技术，材质使用硬度适中的TPU，并设有专业的防脱袖（防堆管）设计，安全可靠。用于放射介入诊断和治疗手术时，经皮插入胆道、肾盂或脓肿进行引流。 | 3年
|  | 开展主动脉腔内隔绝术所需相关耗材，医院同类耗材产品的规格型号不能满足需求。 | 无 | 否 | ① | 18 | 引流导管及附件 | DT-B-10-25 | 湖南华福医疗器械科技有限公司 | 湘械注准20212141897 | C0106030350100209413 | 是 | 议价 | 是 | 392070 | 2635531 | 1680 | 1根/盒 | 1680 | 产品尖头采用高频焊接结合热成型技术，材质使用硬度适中的TPU，并设有专业的防脱袖（防堆管）设计，安全可靠。用于放射介入诊断和治疗手术时，经皮插入胆道、肾盂或脓肿进行引流。 | 3年
|  | 开展主动脉腔内隔绝术所需相关耗材，医院同类耗材产品的规格型号不能满足需求。 | 无 | 否 | ① | 18 | 引流导管及附件 | DT-B-14-25 | 湖南华福医疗器械科技有限公司 | 湘械注准20212141897 | C0106030350100209413 | 是 | 议价 | 是 | 392070 | 2635532 | 1680 | 1根/盒 | 1680 | 产品尖头采用高频焊接结合热成型技术，材质使用硬度适中的TPU，并设有专业的防脱袖（防堆管）设计，安全可靠。用于放射介入诊断和治疗手术时，经皮插入胆道、肾盂或脓肿进行引流。 | 3年
|  | 开展主动脉腔内隔绝术所需相关耗材，医院同类耗材产品的规格型号不能满足需求。 | 无 | 否 | ① | 18 | 引流导管及附件 | DT-B-8.5-15 | 湖南华福医疗器械科技有限公司 | 湘械注准20212141897 | C0106030350100209413 | 是 | 议价 | 是 | 392070 | 2635533 | 1680 | 1根/盒 | 1680 | 产品尖头采用高频焊接结合热成型技术，材质使用硬度适中的TPU，并设有专业的防脱袖（防堆管）设计，安全可靠。用于放射介入诊断和治疗手术时，经皮插入胆道、肾盂或脓肿进行引流。 | 3年
|  | 开展主动脉腔内隔绝术所需相关耗材，医院同类耗材产品的规格型号不能满足需求。 | 无 | 否 | ① | 18 | 引流导管及附件 | DT-C-8.5-25 | 湖南华福医疗器械科技有限公司 | 湘械注准20212141897 | C0106030350100209413 | 是 | 议价 | 是 | 392092 | 2635815 | 1980 | 1根/盒 | 1980 | 产品尖头采用高频焊接结合热成型技术，材质使用硬度适中的TPU，并设有专业的防脱袖（防堆管）设计，安全可靠。用于放射介入诊断和治疗手术时，经皮插入胆道、肾盂或脓肿进行引流。 | 3年
|  | 开展主动脉腔内隔绝术所需相关耗材，医院同类耗材产品的规格型号不能满足需求。 | 无 | 否 | ① | 18 | 引流导管及附件 | DT-C-12-25 | 湖南华福医疗器械科技有限公司 | 湘械注准20212141897 | C0106030350100209413 | 是 | 议价 | 是 | 392092 | 2635816 | 1980 | 1根/盒 | 1980 | 产品尖头采用高频焊接结合热成型技术，材质使用硬度适中的TPU，并设有专业的防脱袖（防堆管）设计，安全可靠。用于放射介入诊断和治疗手术时，经皮插入胆道、肾盂或脓肿进行引流。 | 3年
|  | 开展主动脉腔内隔绝术所需相关耗材，医院同类耗材产品的规格型号不能满足需求。 | 无 | 否 | ① | 18 | 引流导管及附件 | DT-C-10-25 | 湖南华福医疗器械科技有限公司 | 湘械注准20212141897 | C0106030350100209413 | 是 | 议价 | 是 | 392092 | 2635817 | 1980 | 1根/盒 | 1980 | 产品尖头采用高频焊接结合热成型技术，材质使用硬度适中的TPU，并设有专业的防脱袖（防堆管）设计，安全可靠。用于放射介入诊断和治疗手术时，经皮插入胆道、肾盂或脓肿进行引流。 | 3年
|  | 开展主动脉腔内隔绝术所需相关耗材，医院同类耗材产品的规格型号不能满足需求。 | 无 | 否 | ① | 18 | 引流导管及附件 | DT-C-8.5-15 | 湖南华福医疗器械科技有限公司 | 湘械注准20212141897 | C0106030350100209413 | 是 | 议价 | 是 | 392092 | 2635818 | 1980 | 1根/盒 | 1980 | 产品尖头采用高频焊接结合热成型技术，材质使用硬度适中的TPU，并设有专业的防脱袖（防堆管）设计，安全可靠。用于放射介入诊断和治疗手术时，经皮插入胆道、肾盂或脓肿进行引流。 | 3年
|  | 开展主动脉腔内隔绝术所需相关耗材，医院同类耗材产品的规格型号不能满足需求。 | 无 | 否 | ② | 18 | 引流导管及附件 | YL-B1025-050等2个型号，详见注册证 | 湖南依微迪医疗 器械有限公司 | 湘械注准20212140399 | C01060303501001054000000052 | 能 | 议价 | 是 | 466695 | 2944590 | 1500 | 1根/袋 | 1500 | 适用于放射介入或B超引导下诊断和治疗手术时，经皮插入胆道进行胆汁引流。 | 3年
|  | 开展主动脉腔内隔绝术所需相关耗材，医院同类耗材产品的规格型号不能满足需求。 | 无 | 否 | ② | 18 | 引流导管及附件 | YL-C0622-223 | 湖南依微迪医疗 器械有限公司 | 湘械注准20212140399 | C01060702000000054000000070 | 能 | 议价 | 是 | 1242861 | 927342 | 1572 | 1根/袋 | 1572 | 适用于放射介入或B超引导下诊断和治疗手术时，经皮插入胆道进行胆汁引流。 | 3年
|  | 开展主动脉腔内隔绝术所需相关耗材，医院同类耗材产品的规格型号不能满足需求。 | 无 | 否 | ② | 18 | 引流导管及附件 | YL-B0725-117等3个型号，详见注册证 | 湖南依微迪医疗 器械有限公司 | 湘械注准20212140399 | C01060303501001054000000052 | 能 | 议价 | 是 | 466695 | 2944527 | 1798 | 1根/袋 | 1798 | 适用于放射介入或B超引导下诊断和治疗手术时，经皮插入胆道进行胆汁引流。 | 3年
|  | 开展主动脉腔内隔绝术所需相关耗材，医院同类耗材产品的规格型号不能满足需求。 | 无 | 否 | ③ | 18 | 引流导管及附件 | 756506025 | 爱琅（威海）医疗器械有限公司 | 鲁械注准20232140053 | C0106030350100420980000004 | 是 | 议价 | 是 | 129977064 | 400505920 | 1800 | 1个/盒 | 1800 | 适用范围：产品适用于腹腔引流和胆道引流。 | 24小时内
|  | 开展主动脉腔内隔绝术所需相关耗材，医院同类耗材产品的规格型号不能满足需求。 | 无 | 否 | ③ | 18 | 引流导管及附件 | 756507025 | 爱琅（威海）医疗器械有限公司 | 鲁械注准20232140053 | C0106030350100420980000005 | 是 | 议价 | 是 | 129977065 | 400505921 | 1800 | 1个/盒 | 1800 | 适用范围：产品适用于腹腔引流和胆道引流。 | 24小时内
|  | 开展主动脉腔内隔绝术所需相关耗材，医院同类耗材产品的规格型号不能满足需求。 | 无 | 否 | ③ | 18 | 引流导管及附件 | 756508025 | 爱琅（威海）医疗器械有限公司 | 鲁械注准20232140053 | C0106030350100420980000006 | 是 | 议价 | 是 | 129977066 | 400505922 | 1800 | 1个/盒 | 1800 | 适用范围：产品适用于腹腔引流和胆道引流。 | 24小时内
|  | 开展主动脉腔内隔绝术所需相关耗材，医院同类耗材产品的规格型号不能满足需求。 | 无 | 否 | ③ | 18 | 引流导管及附件 | 756508025E | 爱琅（威海）医疗器械有限公司 | 鲁械注准20232140053 | C0106030350100420980000008 | 是 | 议价 | 是 | 129977068 | 400505924 | 1800 | 1个/盒 | 1800 | 适用范围：产品适用于腹腔引流和胆道引流。 | 24小时内
|  | 开展主动脉腔内隔绝术所需相关耗材，医院同类耗材产品的规格型号不能满足需求。 | 无 | 否 | ③ | 18 | 引流导管及附件 | 755308040 | 爱琅（威海）医疗器械有限公司 | 鲁械注准20232140053 | C0106030350100420980000003 | 是 | 议价 | 是 | 129977063 | 400505919 | 1800 | 1个/盒 | 1800 | 适用范围：产品适用于腹腔引流和胆道引流。 | 24小时内
|  | 开展主动脉腔内隔绝术所需相关耗材，医院同类耗材产品的规格型号不能满足需求。 | 无 | 否 | ③ | 18 | 引流导管及附件 | 756510025 | 爱琅（威海）医疗器械有限公司 | 鲁械注准20232140053 | C0106030350100420980000007 | 是 | 议价 | 是 | 129977067 | 400505923 | 1800 | 1个/盒 | 1800 | 适用范围：产品适用于腹腔引流和胆道引流。 | 24小时内
|  | 开展主动脉腔内隔绝术所需相关耗材，医院同类耗材产品的规格型号不能满足需求。 | 无 | 否 | ③ | 18 | 引流导管及附件 | 756510025E | 爱琅（威海）医疗器械有限公司 | 鲁械注准20232140053 | C0106030350100420980000009 | 是 | 议价 | 是 | 129977069 | 400505925 | 1800 | 1个/盒 | 1800 | 适用范围：产品适用于腹腔引流和胆道引流。 | 24小时内
|  | 开展主动脉腔内隔绝术所需相关耗材，医院同类耗材产品的规格型号不能满足需求。 | 无 | 否 | ③ | 18 | 引流导管及附件 | 755107025 | 爱琅（威海）医疗器械有限公司 | 鲁械注准20232140053 | C0106030350100420980000001 | 是 | 议价 | 是 | 129977061 | 400505917 | 1800 | 1个/盒 | 1800 | 适用范围：产品适用于腹腔引流和胆道引流。 | 24小时内
|  | 开展主动脉腔内隔绝术所需相关耗材，医院同类耗材产品的规格型号不能满足需求。 | 无 | 否 | ③ | 18 | 引流导管及附件 | 755108025 | 爱琅（威海）医疗器械有限公司 | 鲁械注准20232140053 | C0106030350100420980000002 | 是 | 议价 | 是 | 129977062 | 400505918 | 1800 | 1个/盒 | 1800 | 适用范围：产品适用于腹腔引流和胆道引流。 | 24小时内
|  | 开展主动脉腔内隔绝术所需相关耗材，医院同类耗材产品的规格型号不能满足需求。 | 无 | 否 | ③ | 18 | 引流导管及附件 | 651506300 | 爱琅（威海）医疗器械有限公司 | 鲁械注准20232140053 | C01050402600002209800000001 | 是 | 议价 | 是 | 129977057 | 400505913 | 1800 | 1个/盒 | 1800 | 适用范围：产品适用于腹腔引流和胆道引流。 | 24小时内
|  | 开展主动脉腔内隔绝术所需相关耗材，医院同类耗材产品的规格型号不能满足需求。 | 无 | 否 | ③ | 18 | 引流导管及附件 | 655506300 | 爱琅（威海）医疗器械有限公司 | 鲁械注准20232140053 | C01050402600002209800000002 | 是 | 议价 | 是 | 129977058 | 400505914 | 1800 | 1个/盒 | 1800 | 适用范围：产品适用于腹腔引流和胆道引流。 | 24小时内
19 | PTA高压球囊扩张导管 | 开展主动脉腔内隔绝术所需相关耗材，且医院无同类产品。 | 无 | 否 | ① | 19 | PTA高压球囊扩张导管（注册证名称：外周球囊扩张导管） | G080035006035D | 巴泰医疗科技（浙江）股份有限公司 | 国械注准20183030310 | C0206180021500809675 | 是 | 议价 | 是 | 11471 | 00000016618 | 1590 | 1根/盒 | 1590 | 1）球囊导管通过性能优异，顺利通过迂曲病变和复杂病变。 2）18&14系列球囊为全国唯一高压球囊系列，给血管较细的患者处理钙化病变带来福音。 3）球囊导管爆破压高，扩张力强，对于严重钙化病变处理优良。 4）球囊充盈和卸压时间短，大大缩短手术时间，提升手术效率。适用于外周血管系统的经皮腔内血管成形术（PTA），并适用于治疗自体或人工动静脉透析瘘管的狭窄。 | 3年
|  | 开展主动脉腔内隔绝术所需相关耗材，且医院无同类产品。 | 无 | 否 | ① | 19 | PTA高压球囊扩张导管（注册证名称：外周球囊扩张导管） | G040060002035D | 巴泰医疗科技（浙江）股份有限公司 | 国械注准20183030310 | C0206180021500809675 | 是 | 议价 | 是 | 11471 | 00000016617 | 1590 | 1根/盒 | 1590 | 1）球囊导管通过性能优异，顺利通过迂曲病变和复杂病变。 2）18&14系列球囊为全国唯一高压球囊系列，给血管较细的患者处理钙化病变带来福音。 3）球囊导管爆破压高，扩张力强，对于严重钙化病变处理优良。 4）球囊充盈和卸压时间短，大大缩短手术时间，提升手术效率。适用于外周血管系统的经皮腔内血管成形术（PTA），并适用于治疗自体或人工动静脉透析瘘管的狭窄。 | 3年
|  | 开展主动脉腔内隔绝术所需相关耗材，且医院无同类产品。 | 无 | 否 | ① | 19 | PTA高压球囊扩张导管（注册证名称：外周球囊扩张导管） | G080035015035D | 巴泰医疗科技（浙江）股份有限公司 | 国械注准20183030310 | C0206180021500809675 | 是 | 议价 | 是 | 11471 | 00000016616 | 1590 | 1根/盒 | 1590 | 1）球囊导管通过性能优异，顺利通过迂曲病变和复杂病变。 2）18&14系列球囊为全国唯一高压球囊系列，给血管较细的患者处理钙化病变带来福音。 3）球囊导管爆破压高，扩张力强，对于严重钙化病变处理优良。 4）球囊充盈和卸压时间短，大大缩短手术时间，提升手术效率。适用于外周血管系统的经皮腔内血管成形术（PTA），并适用于治疗自体或人工动静脉透析瘘管的狭窄。 | 3年
|  | 开展主动脉腔内隔绝术所需相关耗材，且医院无同类产品。 | 无 | 否 | ① | 19 | PTA高压球囊扩张导管（注册证名称：外周球囊扩张导管） | G080035008035D | 巴泰医疗科技（浙江）股份有限公司 | 国械注准20183030310 | C0206180021500809675 | 是 | 议价 | 是 | 11471 | 00000016615 | 1590 | 1根/盒 | 1590 | 1）球囊导管通过性能优异，顺利通过迂曲病变和复杂病变。 2）18&14系列球囊为全国唯一高压球囊系列，给血管较细的患者处理钙化病变带来福音。 3）球囊导管爆破压高，扩张力强，对于严重钙化病变处理优良。 4）球囊充盈和卸压时间短，大大缩短手术时间，提升手术效率。适用于外周血管系统的经皮腔内血管成形术（PTA），并适用于治疗自体或人工动静脉透析瘘管的狭窄。 | 3年
|  | 开展主动脉腔内隔绝术所需相关耗材，且医院无同类产品。 | 无 | 否 | ① | 19 | PTA高压球囊扩张导管（注册证名称：外周球囊扩张导管） | G040050012035D | 巴泰医疗科技（浙江）股份有限公司 | 国械注准20183030310 | C0206180021500809675 | 是 | 议价 | 是 | 11471 | 00000016614 | 1590 | 1根/盒 | 1590 | 1）球囊导管通过性能优异，顺利通过迂曲病变和复杂病变。 2）18&14系列球囊为全国唯一高压球囊系列，给血管较细的患者处理钙化病变带来福音。 3）球囊导管爆破压高，扩张力强，对于严重钙化病变处理优良。 4）球囊充盈和卸压时间短，大大缩短手术时间，提升手术效率。适用于外周血管系统的经皮腔内血管成形术（PTA），并适用于治疗自体或人工动静脉透析瘘管的狭窄。 | 3年
|  | 开展主动脉腔内隔绝术所需相关耗材，且医院无同类产品。 | 无 | 否 | ① | 19 | PTA高压球囊扩张导管（注册证名称：外周球囊扩张导管） | G080030002035D | 巴泰医疗科技（浙江）股份有限公司 | 国械注准20183030310 | C0206180021500809675 | 是 | 议价 | 是 | 11471 | 00000016613 | 1590 | 1根/盒 | 1590 | 1）球囊导管通过性能优异，顺利通过迂曲病变和复杂病变。 2）18&14系列球囊为全国唯一高压球囊系列，给血管较细的患者处理钙化病变带来福音。 3）球囊导管爆破压高，扩张力强，对于严重钙化病变处理优良。 4）球囊充盈和卸压时间短，大大缩短手术时间，提升手术效率。适用于外周血管系统的经皮腔内血管成形术（PTA），并适用于治疗自体或人工动静脉透析瘘管的狭窄。 | 3年
|  | 开展主动脉腔内隔绝术所需相关耗材，且医院无同类产品。 | 无 | 否 | ① | 19 | PTA高压球囊扩张导管（注册证名称：外周球囊扩张导管） | G130060004035D | 巴泰医疗科技（浙江）股份有限公司 | 国械注准20183030310 | C0206180021500809675 | 是 | 议价 | 是 | 11471 | 00000016612 | 1590 | 1根/盒 | 1590 | 1）球囊导管通过性能优异，顺利通过迂曲病变和复杂病变。 2）18&14系列球囊为全国唯一高压球囊系列，给血管较细的患者处理钙化病变带来福音。 3）球囊导管爆破压高，扩张力强，对于严重钙化病变处理优良。 4）球囊充盈和卸压时间短，大大缩短手术时间，提升手术效率。适用于外周血管系统的经皮腔内血管成形术（PTA），并适用于治疗自体或人工动静脉透析瘘管的狭窄。 | 3年
|  | 开展主动脉腔内隔绝术所需相关耗材，且医院无同类产品。 | 无 | 否 | ① | 19 | PTA高压球囊扩张导管（注册证名称：外周球囊扩张导管） | G040070004035D | 巴泰医疗科技（浙江）股份有限公司 | 国械注准20183030310 | C0206180021500809675 | 是 | 议价 | 是 | 11471 | 00000016611 | 1590 | 1根/盒 | 1590 | 1）球囊导管通过性能优异，顺利通过迂曲病变和复杂病变。 2）18&14系列球囊为全国唯一高压球囊系列，给血管较细的患者处理钙化病变带来福音。 3）球囊导管爆破压高，扩张力强，对于严重钙化病变处理优良。 4）球囊充盈和卸压时间短，大大缩短手术时间，提升手术效率。适用于外周血管系统的经皮腔内血管成形术（PTA），并适用于治疗自体或人工动静脉透析瘘管的狭窄。 | 3年
|  | 开展主动脉腔内隔绝术所需相关耗材，且医院无同类产品。 | 无 | 否 | ① | 19 | PTA高压球囊扩张导管（注册证名称：外周球囊扩张导管） | G040035004035D | 巴泰医疗科技（浙江）股份有限公司 | 国械注准20183030310 | C0206180021500809675 | 是 | 议价 | 是 | 11471 | 00000016610 | 1590 | 1根/盒 | 1590 | 1）球囊导管通过性能优异，顺利通过迂曲病变和复杂病变。 2）18&14系列球囊为全国唯一高压球囊系列，给血管较细的患者处理钙化病变带来福音。 3）球囊导管爆破压高，扩张力强，对于严重钙化病变处理优良。 4）球囊充盈和卸压时间短，大大缩短手术时间，提升手术效率。适用于外周血管系统的经皮腔内血管成形术（PTA），并适用于治疗自体或人工动静脉透析瘘管的狭窄。 | 3年
|  | 开展主动脉腔内隔绝术所需相关耗材，且医院无同类产品。 | 无 | 否 | ① | 19 | PTA高压球囊扩张导管（注册证名称：外周球囊扩张导管） | G130070022035D | 巴泰医疗科技（浙江）股份有限公司 | 国械注准20183030310 | C0206180021500809675 | 是 | 议价 | 是 | 11471 | 00000016609 | 1590 | 1根/盒 | 1590 | 1）球囊导管通过性能优异，顺利通过迂曲病变和复杂病变。 2）18&14系列球囊为全国唯一高压球囊系列，给血管较细的患者处理钙化病变带来福音。 3）球囊导管爆破压高，扩张力强，对于严重钙化病变处理优良。 4）球囊充盈和卸压时间短，大大缩短手术时间，提升手术效率。适用于外周血管系统的经皮腔内血管成形术（PTA），并适用于治疗自体或人工动静脉透析瘘管的狭窄。 | 3年
|  | 开展主动脉腔内隔绝术所需相关耗材，且医院无同类产品。 | 无 | 否 | ① | 19 | PTA高压球囊扩张导管（注册证名称：外周球囊扩张导管） | G080040004035D | 巴泰医疗科技（浙江）股份有限公司 | 国械注准20183030310 | C0206180021500809675 | 是 | 议价 | 是 | 11471 | 00000016608 | 1590 | 1根/盒 | 1590 | 1）球囊导管通过性能优异，顺利通过迂曲病变和复杂病变。 2）18&14系列球囊为全国唯一高压球囊系列，给血管较细的患者处理钙化病变带来福音。 3）球囊导管爆破压高，扩张力强，对于严重钙化病变处理优良。 4）球囊充盈和卸压时间短，大大缩短手术时间，提升手术效率。适用于外周血管系统的经皮腔内血管成形术（PTA），并适用于治疗自体或人工动静脉透析瘘管的狭窄。 | 3年
|  | 开展主动脉腔内隔绝术所需相关耗材，且医院无同类产品。 | 无 | 否 | ① | 19 | PTA高压球囊扩张导管（注册证名称：外周球囊扩张导管） | G130035006035D | 巴泰医疗科技（浙江）股份有限公司 | 国械注准20183030310 | C0206180021500809675 | 是 | 议价 | 是 | 11471 | 00000016607 | 1590 | 1根/盒 | 1590 | 1）球囊导管通过性能优异，顺利通过迂曲病变和复杂病变。 2）18&14系列球囊为全国唯一高压球囊系列，给血管较细的患者处理钙化病变带来福音。 3）球囊导管爆破压高，扩张力强，对于严重钙化病变处理优良。 4）球囊充盈和卸压时间短，大大缩短手术时间，提升手术效率。适用于外周血管系统的经皮腔内血管成形术（PTA），并适用于治疗自体或人工动静脉透析瘘管的狭窄。 | 3年
|  | 开展主动脉腔内隔绝术所需相关耗材，且医院无同类产品。 | 无 | 否 | ① | 19 | PTA高压球囊扩张导管（注册证名称：外周球囊扩张导管） | G080040002035D | 巴泰医疗科技（浙江）股份有限公司 | 国械注准20183030310 | C0206180021500809675 | 是 | 议价 | 是 | 11471 | 00000016606 | 1590 | 1根/盒 | 1590 | 1）球囊导管通过性能优异，顺利通过迂曲病变和复杂病变。 2）18&14系列球囊为全国唯一高压球囊系列，给血管较细的患者处理钙化病变带来福音。 3）球囊导管爆破压高，扩张力强，对于严重钙化病变处理优良。 4）球囊充盈和卸压时间短，大大缩短手术时间，提升手术效率。适用于外周血管系统的经皮腔内血管成形术（PTA），并适用于治疗自体或人工动静脉透析瘘管的狭窄。 | 3年
|  | 开展主动脉腔内隔绝术所需相关耗材，且医院无同类产品。 | 无 | 否 | ① | 19 | PTA高压球囊扩张导管（注册证名称：外周球囊扩张导管） | G130070004035D | 巴泰医疗科技（浙江）股份有限公司 | 国械注准20183030310 | C0206180021500809675 | 是 | 议价 | 是 | 11471 | 00000016605 | 1590 | 1根/盒 | 1590 | 1）球囊导管通过性能优异，顺利通过迂曲病变和复杂病变。 2）18&14系列球囊为全国唯一高压球囊系列，给血管较细的患者处理钙化病变带来福音。 3）球囊导管爆破压高，扩张力强，对于严重钙化病变处理优良。 4）球囊充盈和卸压时间短，大大缩短手术时间，提升手术效率。适用于外周血管系统的经皮腔内血管成形术（PTA），并适用于治疗自体或人工动静脉透析瘘管的狭窄。 | 3年
|  | 开展主动脉腔内隔绝术所需相关耗材，且医院无同类产品。 | 无 | 否 | ① | 19 | PTA高压球囊扩张导管（注册证名称：外周球囊扩张导管） | G080120004035D | 巴泰医疗科技（浙江）股份有限公司 | 国械注准20183030310 | C0206180021500809675 | 是 | 议价 | 是 | 11471 | 00000016604 | 1590 | 1根/盒 | 1590 | 1）球囊导管通过性能优异，顺利通过迂曲病变和复杂病变。 2）18&14系列球囊为全国唯一高压球囊系列，给血管较细的患者处理钙化病变带来福音。 3）球囊导管爆破压高，扩张力强，对于严重钙化病变处理优良。 4）球囊充盈和卸压时间短，大大缩短手术时间，提升手术效率。适用于外周血管系统的经皮腔内血管成形术（PTA），并适用于治疗自体或人工动静脉透析瘘管的狭窄。 | 3年
|  | 开展主动脉腔内隔绝术所需相关耗材，且医院无同类产品。 | 无 | 否 | ① | 19 | PTA高压球囊扩张导管（注册证名称：外周球囊扩张导管） | G130030008035D | 巴泰医疗科技（浙江）股份有限公司 | 国械注准20183030310 | C0206180021500809675 | 是 | 议价 | 是 | 11471 | 00000016603 | 1590 | 1根/盒 | 1590 | 1）球囊导管通过性能优异，顺利通过迂曲病变和复杂病变。 2）18&14系列球囊为全国唯一高压球囊系列，给血管较细的患者处理钙化病变带来福音。 3）球囊导管爆破压高，扩张力强，对于严重钙化病变处理优良。 4）球囊充盈和卸压时间短，大大缩短手术时间，提升手术效率。适用于外周血管系统的经皮腔内血管成形术（PTA），并适用于治疗自体或人工动静脉透析瘘管的狭窄。 | 3年
|  | 开展主动脉腔内隔绝术所需相关耗材，且医院无同类产品。 | 无 | 否 | ① | 19 | PTA高压球囊扩张导管（注册证名称：外周球囊扩张导管） | G080060004035D | 巴泰医疗科技（浙江）股份有限公司 | 国械注准20183030310 | C0206180021500809675 | 是 | 议价 | 是 | 11471 | 00000016602 | 1590 | 1根/盒 | 1590 | 1）球囊导管通过性能优异，顺利通过迂曲病变和复杂病变。 2）18&14系列球囊为全国唯一高压球囊系列，给血管较细的患者处理钙化病变带来福音。 3）球囊导管爆破压高，扩张力强，对于严重钙化病变处理优良。 4）球囊充盈和卸压时间短，大大缩短手术时间，提升手术效率。适用于外周血管系统的经皮腔内血管成形术（PTA），并适用于治疗自体或人工动静脉透析瘘管的狭窄。 | 3年
|  | 开展主动脉腔内隔绝术所需相关耗材，且医院无同类产品。 | 无 | 否 | ① | 19 | PTA高压球囊扩张导管（注册证名称：外周球囊扩张导管） | G130060002035D | 巴泰医疗科技（浙江）股份有限公司 | 国械注准20183030310 | C0206180021500809675 | 是 | 议价 | 是 | 11471 | 00000016601 | 1590 | 1根/盒 | 1590 | 1）球囊导管通过性能优异，顺利通过迂曲病变和复杂病变。 2）18&14系列球囊为全国唯一高压球囊系列，给血管较细的患者处理钙化病变带来福音。 3）球囊导管爆破压高，扩张力强，对于严重钙化病变处理优良。 4）球囊充盈和卸压时间短，大大缩短手术时间，提升手术效率。适用于外周血管系统的经皮腔内血管成形术（PTA），并适用于治疗自体或人工动静脉透析瘘管的狭窄。 | 3年
|  | 开展主动脉腔内隔绝术所需相关耗材，且医院无同类产品。 | 无 | 否 | ① | 19 | PTA高压球囊扩张导管（注册证名称：外周球囊扩张导管） | G040090008035D | 巴泰医疗科技（浙江）股份有限公司 | 国械注准20183030310 | C0206180021500809675 | 是 | 议价 | 是 | 11471 | 00000016600 | 1590 | 1根/盒 | 1590 | 1）球囊导管通过性能优异，顺利通过迂曲病变和复杂病变。 2）18&14系列球囊为全国唯一高压球囊系列，给血管较细的患者处理钙化病变带来福音。 3）球囊导管爆破压高，扩张力强，对于严重钙化病变处理优良。 4）球囊充盈和卸压时间短，大大缩短手术时间，提升手术效率。适用于外周血管系统的经皮腔内血管成形术（PTA），并适用于治疗自体或人工动静脉透析瘘管的狭窄。 | 3年
|  | 开展主动脉腔内隔绝术所需相关耗材，且医院无同类产品。 | 无 | 否 | ① | 19 | PTA高压球囊扩张导管（注册证名称：外周球囊扩张导管） | G040090004035D | 巴泰医疗科技（浙江）股份有限公司 | 国械注准20183030310 | C0206180021500809675 | 是 | 议价 | 是 | 11471 | 00000016599 | 1590 | 1根/盒 | 1590 | 1）球囊导管通过性能优异，顺利通过迂曲病变和复杂病变。 2）18&14系列球囊为全国唯一高压球囊系列，给血管较细的患者处理钙化病变带来福音。 3）球囊导管爆破压高，扩张力强，对于严重钙化病变处理优良。 4）球囊充盈和卸压时间短，大大缩短手术时间，提升手术效率。适用于外周血管系统的经皮腔内血管成形术（PTA），并适用于治疗自体或人工动静脉透析瘘管的狭窄。 | 3年
|  | 开展主动脉腔内隔绝术所需相关耗材，且医院无同类产品。 | 无 | 否 | ① | 19 | PTA高压球囊扩张导管（注册证名称：外周球囊扩张导管） | G080030006035D | 巴泰医疗科技（浙江）股份有限公司 | 国械注准20183030310 | C0206180021500809675 | 是 | 议价 | 是 | 11471 | 00000016598 | 1590 | 1根/盒 | 1590 | 1）球囊导管通过性能优异，顺利通过迂曲病变和复杂病变。 2）18&14系列球囊为全国唯一高压球囊系列，给血管较细的患者处理钙化病变带来福音。 3）球囊导管爆破压高，扩张力强，对于严重钙化病变处理优良。 4）球囊充盈和卸压时间短，大大缩短手术时间，提升手术效率。适用于外周血管系统的经皮腔内血管成形术（PTA），并适用于治疗自体或人工动静脉透析瘘管的狭窄。 | 3年
|  | 开展主动脉腔内隔绝术所需相关耗材，且医院无同类产品。 | 无 | 否 | ① | 19 | PTA高压球囊扩张导管（注册证名称：外周球囊扩张导管） | G040100002035D | 巴泰医疗科技（浙江）股份有限公司 | 国械注准20183030310 | C0206180021500809675 | 是 | 议价 | 是 | 11471 | 00000016597 | 1590 | 1根/盒 | 1590 | 1）球囊导管通过性能优异，顺利通过迂曲病变和复杂病变。 2）18&14系列球囊为全国唯一高压球囊系列，给血管较细的患者处理钙化病变带来福音。 3）球囊导管爆破压高，扩张力强，对于严重钙化病变处理优良。 4）球囊充盈和卸压时间短，大大缩短手术时间，提升手术效率。适用于外周血管系统的经皮腔内血管成形术（PTA），并适用于治疗自体或人工动静脉透析瘘管的狭窄。 | 3年
|  | 开展主动脉腔内隔绝术所需相关耗材，且医院无同类产品。 | 无 | 否 | ① | 19 | PTA高压球囊扩张导管（注册证名称：外周球囊扩张导管） | G130100004035D | 巴泰医疗科技（浙江）股份有限公司 | 国械注准20183030310 | C0206180021500809675 | 是 | 议价 | 是 | 11471 | 00000016596 | 1590 | 1根/盒 | 1590 | 1）球囊导管通过性能优异，顺利通过迂曲病变和复杂病变。 2）18&14系列球囊为全国唯一高压球囊系列，给血管较细的患者处理钙化病变带来福音。 3）球囊导管爆破压高，扩张力强，对于严重钙化病变处理优良。 4）球囊充盈和卸压时间短，大大缩短手术时间，提升手术效率。适用于外周血管系统的经皮腔内血管成形术（PTA），并适用于治疗自体或人工动静脉透析瘘管的狭窄。 | 3年
|  | 开展主动脉腔内隔绝术所需相关耗材，且医院无同类产品。 | 无 | 否 | ① | 19 | PTA高压球囊扩张导管（注册证名称：外周球囊扩张导管） | G080080004035D | 巴泰医疗科技（浙江）股份有限公司 | 国械注准20183030310 | C0206180021500809675 | 是 | 议价 | 是 | 11471 | 00000016595 | 1590 | 1根/盒 | 1590 | 1）球囊导管通过性能优异，顺利通过迂曲病变和复杂病变。 2）18&14系列球囊为全国唯一高压球囊系列，给血管较细的患者处理钙化病变带来福音。 3）球囊导管爆破压高，扩张力强，对于严重钙化病变处理优良。 4）球囊充盈和卸压时间短，大大缩短手术时间，提升手术效率。适用于外周血管系统的经皮腔内血管成形术（PTA），并适用于治疗自体或人工动静脉透析瘘管的狭窄。 | 3年
|  | 开展主动脉腔内隔绝术所需相关耗材，且医院无同类产品。 | 无 | 否 | ① | 19 | PTA高压球囊扩张导管（注册证名称：外周球囊扩张导管） | G080100002035D | 巴泰医疗科技（浙江）股份有限公司 | 国械注准20183030310 | C0206180021500809675 | 是 | 议价 | 是 | 11471 | 00000016594 | 1590 | 1根/盒 | 1590 | 1）球囊导管通过性能优异，顺利通过迂曲病变和复杂病变。 2）18&14系列球囊为全国唯一高压球囊系列，给血管较细的患者处理钙化病变带来福音。 3）球囊导管爆破压高，扩张力强，对于严重钙化病变处理优良。 4）球囊充盈和卸压时间短，大大缩短手术时间，提升手术效率。适用于外周血管系统的经皮腔内血管成形术（PTA），并适用于治疗自体或人工动静脉透析瘘管的狭窄。 | 3年
|  | 开展主动脉腔内隔绝术所需相关耗材，且医院无同类产品。 | 无 | 否 | ① | 19 | PTA高压球囊扩张导管（注册证名称：外周球囊扩张导管） | G080090002035D | 巴泰医疗科技（浙江）股份有限公司 | 国械注准20183030310 | C0206180021500809675 | 是 | 议价 | 是 | 11471 | 00000016593 | 1590 | 1根/盒 | 1590 | 1）球囊导管通过性能优异，顺利通过迂曲病变和复杂病变。 2）18&14系列球囊为全国唯一高压球囊系列，给血管较细的患者处理钙化病变带来福音。 3）球囊导管爆破压高，扩张力强，对于严重钙化病变处理优良。 4）球囊充盈和卸压时间短，大大缩短手术时间，提升手术效率。适用于外周血管系统的经皮腔内血管成形术（PTA），并适用于治疗自体或人工动静脉透析瘘管的狭窄。 | 3年
|  | 开展主动脉腔内隔绝术所需相关耗材，且医院无同类产品。 | 无 | 否 | ① | 19 | PTA高压球囊扩张导管（注册证名称：外周球囊扩张导管） | G080080002035D | 巴泰医疗科技（浙江）股份有限公司 | 国械注准20183030310 | C0206180021500809675 | 是 | 议价 | 是 | 11471 | 00000016592 | 1590 | 1根/盒 | 1590 | 1）球囊导管通过性能优异，顺利通过迂曲病变和复杂病变。 2）18&14系列球囊为全国唯一高压球囊系列，给血管较细的患者处理钙化病变带来福音。 3）球囊导管爆破压高，扩张力强，对于严重钙化病变处理优良。 4）球囊充盈和卸压时间短，大大缩短手术时间，提升手术效率。适用于外周血管系统的经皮腔内血管成形术（PTA），并适用于治疗自体或人工动静脉透析瘘管的狭窄。 | 3年
|  | 开展主动脉腔内隔绝术所需相关耗材，且医院无同类产品。 | 无 | 否 | ① | 19 | PTA高压球囊扩张导管（注册证名称：外周球囊扩张导管） | G130080008035D | 巴泰医疗科技（浙江）股份有限公司 | 国械注准20183030310 | C0206180021500809675 | 是 | 议价 | 是 | 11471 | 00000016591 | 1590 | 1根/盒 | 1590 | 1）球囊导管通过性能优异，顺利通过迂曲病变和复杂病变。 2）18&14系列球囊为全国唯一高压球囊系列，给血管较细的患者处理钙化病变带来福音。 3）球囊导管爆破压高，扩张力强，对于严重钙化病变处理优良。 4）球囊充盈和卸压时间短，大大缩短手术时间，提升手术效率。适用于外周血管系统的经皮腔内血管成形术（PTA），并适用于治疗自体或人工动静脉透析瘘管的狭窄。 | 3年
|  | 开展主动脉腔内隔绝术所需相关耗材，且医院无同类产品。 | 无 | 否 | ① | 19 | PTA高压球囊扩张导管（注册证名称：外周球囊扩张导管） | G080060010035D | 巴泰医疗科技（浙江）股份有限公司 | 国械注准20183030310 | C0206180021500809675 | 是 | 议价 | 是 | 11471 | 00000016590 | 1590 | 1根/盒 | 1590 | 1）球囊导管通过性能优异，顺利通过迂曲病变和复杂病变。 2）18&14系列球囊为全国唯一高压球囊系列，给血管较细的患者处理钙化病变带来福音。 3）球囊导管爆破压高，扩张力强，对于严重钙化病变处理优良。 4）球囊充盈和卸压时间短，大大缩短手术时间，提升手术效率。适用于外周血管系统的经皮腔内血管成形术（PTA），并适用于治疗自体或人工动静脉透析瘘管的狭窄。 | 3年
|  | 开展主动脉腔内隔绝术所需相关耗材，且医院无同类产品。 | 无 | 否 | ① | 19 | PTA高压球囊扩张导管（注册证名称：外周球囊扩张导管） | G080090008035D | 巴泰医疗科技（浙江）股份有限公司 | 国械注准20183030310 | C0206180021500809675 | 是 | 议价 | 是 | 11471 | 00000016589 | 1590 | 1根/盒 | 1590 | 1）球囊导管通过性能优异，顺利通过迂曲病变和复杂病变。 2）18&14系列球囊为全国唯一高压球囊系列，给血管较细的患者处理钙化病变带来福音。 3）球囊导管爆破压高，扩张力强，对于严重钙化病变处理优良。 4）球囊充盈和卸压时间短，大大缩短手术时间，提升手术效率。适用于外周血管系统的经皮腔内血管成形术（PTA），并适用于治疗自体或人工动静脉透析瘘管的狭窄。 | 3年
|  | 开展主动脉腔内隔绝术所需相关耗材，且医院无同类产品。 | 无 | 否 | ① | 19 | PTA高压球囊扩张导管（注册证名称：外周球囊扩张导管） | G130060006035D | 巴泰医疗科技（浙江）股份有限公司 | 国械注准20183030310 | C0206180021500809675 | 是 | 议价 | 是 | 11471 | 00000016588 | 1590 | 1根/盒 | 1590 | 1）球囊导管通过性能优异，顺利通过迂曲病变和复杂病变。 2）18&14系列球囊为全国唯一高压球囊系列，给血管较细的患者处理钙化病变带来福音。 3）球囊导管爆破压高，扩张力强，对于严重钙化病变处理优良。 4）球囊充盈和卸压时间短，大大缩短手术时间，提升手术效率。适用于外周血管系统的经皮腔内血管成形术（PTA），并适用于治疗自体或人工动静脉透析瘘管的狭窄。 | 3年
|  | 开展主动脉腔内隔绝术所需相关耗材，且医院无同类产品。 | 无 | 否 | ① | 19 | PTA高压球囊扩张导管（注册证名称：外周球囊扩张导管） | G040040004035D | 巴泰医疗科技（浙江）股份有限公司 | 国械注准20183030310 | C0206180021500809675 | 是 | 议价 | 是 | 11471 | 00000016587 | 1590 | 1根/盒 | 1590 | 1）球囊导管通过性能优异，顺利通过迂曲病变和复杂病变。 2）18&14系列球囊为全国唯一高压球囊系列，给血管较细的患者处理钙化病变带来福音。 3）球囊导管爆破压高，扩张力强，对于严重钙化病变处理优良。 4）球囊充盈和卸压时间短，大大缩短手术时间，提升手术效率。适用于外周血管系统的经皮腔内血管成形术（PTA），并适用于治疗自体或人工动静脉透析瘘管的狭窄。 | 3年
|  | 开展主动脉腔内隔绝术所需相关耗材，且医院无同类产品。 | 无 | 否 | ① | 19 | PTA高压球囊扩张导管（注册证名称：外周球囊扩张导管） | G040050010035D | 巴泰医疗科技（浙江）股份有限公司 | 国械注准20183030310 | C0206180021500809675 | 是 | 议价 | 是 | 11471 | 00000016586 | 1590 | 1根/盒 | 1590 | 1）球囊导管通过性能优异，顺利通过迂曲病变和复杂病变。 2）18&14系列球囊为全国唯一高压球囊系列，给血管较细的患者处理钙化病变带来福音。 3）球囊导管爆破压高，扩张力强，对于严重钙化病变处理优良。 4）球囊充盈和卸压时间短，大大缩短手术时间，提升手术效率。适用于外周血管系统的经皮腔内血管成形术（PTA），并适用于治疗自体或人工动静脉透析瘘管的狭窄。 | 3年
|  | 开展主动脉腔内隔绝术所需相关耗材，且医院无同类产品。 | 无 | 否 | ① | 19 | PTA高压球囊扩张导管（注册证名称：外周球囊扩张导管） | G130080004035D | 巴泰医疗科技（浙江）股份有限公司 | 国械注准20183030310 | C0206180021500809675 | 是 | 议价 | 是 | 11471 | 00000016585 | 1590 | 1根/盒 | 1590 | 1）球囊导管通过性能优异，顺利通过迂曲病变和复杂病变。 2）18&14系列球囊为全国唯一高压球囊系列，给血管较细的患者处理钙化病变带来福音。 3）球囊导管爆破压高，扩张力强，对于严重钙化病变处理优良。 4）球囊充盈和卸压时间短，大大缩短手术时间，提升手术效率。适用于外周血管系统的经皮腔内血管成形术（PTA），并适用于治疗自体或人工动静脉透析瘘管的狭窄。 | 3年
|  | 开展主动脉腔内隔绝术所需相关耗材，且医院无同类产品。 | 无 | 否 | ① | 19 | PTA高压球囊扩张导管（注册证名称：外周球囊扩张导管） | G040030006035D | 巴泰医疗科技（浙江）股份有限公司 | 国械注准20183030310 | C0206180021500809675 | 是 | 议价 | 是 | 11471 | 00000016584 | 1590 | 1根/盒 | 1590 | 1）球囊导管通过性能优异，顺利通过迂曲病变和复杂病变。 2）18&14系列球囊为全国唯一高压球囊系列，给血管较细的患者处理钙化病变带来福音。 3）球囊导管爆破压高，扩张力强，对于严重钙化病变处理优良。 4）球囊充盈和卸压时间短，大大缩短手术时间，提升手术效率。适用于外周血管系统的经皮腔内血管成形术（PTA），并适用于治疗自体或人工动静脉透析瘘管的狭窄。 | 3年
|  | 开展主动脉腔内隔绝术所需相关耗材，且医院无同类产品。 | 无 | 否 | ① | 19 | PTA高压球囊扩张导管（注册证名称：外周球囊扩张导管） | G130070010035D | 巴泰医疗科技（浙江）股份有限公司 | 国械注准20183030310 | C0206180021500809675 | 是 | 议价 | 是 | 11471 | 00000016583 | 1590 | 1根/盒 | 1590 | 1）球囊导管通过性能优异，顺利通过迂曲病变和复杂病变。 2）18&14系列球囊为全国唯一高压球囊系列，给血管较细的患者处理钙化病变带来福音。 3）球囊导管爆破压高，扩张力强，对于严重钙化病变处理优良。 4）球囊充盈和卸压时间短，大大缩短手术时间，提升手术效率。适用于外周血管系统的经皮腔内血管成形术（PTA），并适用于治疗自体或人工动静脉透析瘘管的狭窄。 | 3年
|  | 开展主动脉腔内隔绝术所需相关耗材，且医院无同类产品。 | 无 | 否 | ① | 19 | PTA高压球囊扩张导管（注册证名称：外周球囊扩张导管） | G040030002035D | 巴泰医疗科技（浙江）股份有限公司 | 国械注准20183030310 | C0206180021500809675 | 是 | 议价 | 是 | 11471 | 00000016582 | 1590 | 1根/盒 | 1590 | 1）球囊导管通过性能优异，顺利通过迂曲病变和复杂病变。 2）18&14系列球囊为全国唯一高压球囊系列，给血管较细的患者处理钙化病变带来福音。 3）球囊导管爆破压高，扩张力强，对于严重钙化病变处理优良。 4）球囊充盈和卸压时间短，大大缩短手术时间，提升手术效率。适用于外周血管系统的经皮腔内血管成形术（PTA），并适用于治疗自体或人工动静脉透析瘘管的狭窄。 | 3年
|  | 开展主动脉腔内隔绝术所需相关耗材，且医院无同类产品。 | 无 | 否 | ① | 19 | PTA高压球囊扩张导管（注册证名称：外周球囊扩张导管） | G080100004035D | 巴泰医疗科技（浙江）股份有限公司 | 国械注准20183030310 | C0206180021500809675 | 是 | 议价 | 是 | 11471 | 00000016581 | 1590 | 1根/盒 | 1590 | 1）球囊导管通过性能优异，顺利通过迂曲病变和复杂病变。 2）18&14系列球囊为全国唯一高压球囊系列，给血管较细的患者处理钙化病变带来福音。 3）球囊导管爆破压高，扩张力强，对于严重钙化病变处理优良。 4）球囊充盈和卸压时间短，大大缩短手术时间，提升手术效率。适用于外周血管系统的经皮腔内血管成形术（PTA），并适用于治疗自体或人工动静脉透析瘘管的狭窄。 | 3年
|  | 开展主动脉腔内隔绝术所需相关耗材，且医院无同类产品。 | 无 | 否 | ① | 19 | PTA高压球囊扩张导管（注册证名称：外周球囊扩张导管） | G130050004035D | 巴泰医疗科技（浙江）股份有限公司 | 国械注准20183030310 | C0206180021500809675 | 是 | 议价 | 是 | 11471 | 00000016580 | 1590 | 1根/盒 | 1590 | 1）球囊导管通过性能优异，顺利通过迂曲病变和复杂病变。 2）18&14系列球囊为全国唯一高压球囊系列，给血管较细的患者处理钙化病变带来福音。 3）球囊导管爆破压高，扩张力强，对于严重钙化病变处理优良。 4）球囊充盈和卸压时间短，大大缩短手术时间，提升手术效率。适用于外周血管系统的经皮腔内血管成形术（PTA），并适用于治疗自体或人工动静脉透析瘘管的狭窄。 | 3年
|  | 开展主动脉腔内隔绝术所需相关耗材，且医院无同类产品。 | 无 | 否 | ① | 19 | PTA高压球囊扩张导管（注册证名称：外周球囊扩张导管） | G080050002035D | 巴泰医疗科技（浙江）股份有限公司 | 国械注准20183030310 | C0206180021500809675 | 是 | 议价 | 是 | 11471 | 00000016579 | 1590 | 1根/盒 | 1590 | 1）球囊导管通过性能优异，顺利通过迂曲病变和复杂病变。 2）18&14系列球囊为全国唯一高压球囊系列，给血管较细的患者处理钙化病变带来福音。 3）球囊导管爆破压高，扩张力强，对于严重钙化病变处理优良。 4）球囊充盈和卸压时间短，大大缩短手术时间，提升手术效率。适用于外周血管系统的经皮腔内血管成形术（PTA），并适用于治疗自体或人工动静脉透析瘘管的狭窄。 | 3年
|  | 开展主动脉腔内隔绝术所需相关耗材，且医院无同类产品。 | 无 | 否 | ① | 19 | PTA高压球囊扩张导管（注册证名称：外周球囊扩张导管） | G130100002035D | 巴泰医疗科技（浙江）股份有限公司 | 国械注准20183030310 | C0206180021500809675 | 是 | 议价 | 是 | 11471 | 00000016578 | 1590 | 1根/盒 | 1590 | 1）球囊导管通过性能优异，顺利通过迂曲病变和复杂病变。 2）18&14系列球囊为全国唯一高压球囊系列，给血管较细的患者处理钙化病变带来福音。 3）球囊导管爆破压高，扩张力强，对于严重钙化病变处理优良。 4）球囊充盈和卸压时间短，大大缩短手术时间，提升手术效率。适用于外周血管系统的经皮腔内血管成形术（PTA），并适用于治疗自体或人工动静脉透析瘘管的狭窄。 | 3年
|  | 开展主动脉腔内隔绝术所需相关耗材，且医院无同类产品。 | 无 | 否 | ① | 19 | PTA高压球囊扩张导管（注册证名称：外周球囊扩张导管） | G130035015035D | 巴泰医疗科技（浙江）股份有限公司 | 国械注准20183030310 | C0206180021500809675 | 是 | 议价 | 是 | 11471 | 00000016577 | 1590 | 1根/盒 | 1590 | 1）球囊导管通过性能优异，顺利通过迂曲病变和复杂病变。 2）18&14系列球囊为全国唯一高压球囊系列，给血管较细的患者处理钙化病变带来福音。 3）球囊导管爆破压高，扩张力强，对于严重钙化病变处理优良。 4）球囊充盈和卸压时间短，大大缩短手术时间，提升手术效率。适用于外周血管系统的经皮腔内血管成形术（PTA），并适用于治疗自体或人工动静脉透析瘘管的狭窄。 | 3年
|  | 开展主动脉腔内隔绝术所需相关耗材，且医院无同类产品。 | 无 | 否 | ① | 19 | PTA高压球囊扩张导管（注册证名称：外周球囊扩张导管） | G040035010035D | 巴泰医疗科技（浙江）股份有限公司 | 国械注准20183030310 | C0206180021500809675 | 是 | 议价 | 是 | 11471 | 00000016576 | 1590 | 1根/盒 | 1590 | 1）球囊导管通过性能优异，顺利通过迂曲病变和复杂病变。 2）18&14系列球囊为全国唯一高压球囊系列，给血管较细的患者处理钙化病变带来福音。 3）球囊导管爆破压高，扩张力强，对于严重钙化病变处理优良。 4）球囊充盈和卸压时间短，大大缩短手术时间，提升手术效率。适用于外周血管系统的经皮腔内血管成形术（PTA），并适用于治疗自体或人工动静脉透析瘘管的狭窄。 | 3年
|  | 开展主动脉腔内隔绝术所需相关耗材，且医院无同类产品。 | 无 | 否 | ① | 19 | PTA高压球囊扩张导管（注册证名称：外周球囊扩张导管） | G080030010035D | 巴泰医疗科技（浙江）股份有限公司 | 国械注准20183030310 | C0206180021500809675 | 是 | 议价 | 是 | 11471 | 00000016575 | 1590 | 1根/盒 | 1590 | 1）球囊导管通过性能优异，顺利通过迂曲病变和复杂病变。 2）18&14系列球囊为全国唯一高压球囊系列，给血管较细的患者处理钙化病变带来福音。 3）球囊导管爆破压高，扩张力强，对于严重钙化病变处理优良。 4）球囊充盈和卸压时间短，大大缩短手术时间，提升手术效率。适用于外周血管系统的经皮腔内血管成形术（PTA），并适用于治疗自体或人工动静脉透析瘘管的狭窄。 | 3年
|  | 开展主动脉腔内隔绝术所需相关耗材，且医院无同类产品。 | 无 | 否 | ① | 19 | PTA高压球囊扩张导管（注册证名称：外周球囊扩张导管） | G080040012035D | 巴泰医疗科技（浙江）股份有限公司 | 国械注准20183030310 | C0206180021500809675 | 是 | 议价 | 是 | 11471 | 00000016574 | 1590 | 1根/盒 | 1590 | 1）球囊导管通过性能优异，顺利通过迂曲病变和复杂病变。 2）18&14系列球囊为全国唯一高压球囊系列，给血管较细的患者处理钙化病变带来福音。 3）球囊导管爆破压高，扩张力强，对于严重钙化病变处理优良。 4）球囊充盈和卸压时间短，大大缩短手术时间，提升手术效率。适用于外周血管系统的经皮腔内血管成形术（PTA），并适用于治疗自体或人工动静脉透析瘘管的狭窄。 | 3年
|  | 开展主动脉腔内隔绝术所需相关耗材，且医院无同类产品。 | 无 | 否 | ① | 19 | PTA高压球囊扩张导管（注册证名称：外周球囊扩张导管） | G080035010035D | 巴泰医疗科技（浙江）股份有限公司 | 国械注准20183030310 | C0206180021500809675 | 是 | 议价 | 是 | 11471 | 00000016573 | 1590 | 1根/盒 | 1590 | 1）球囊导管通过性能优异，顺利通过迂曲病变和复杂病变。 2）18&14系列球囊为全国唯一高压球囊系列，给血管较细的患者处理钙化病变带来福音。 3）球囊导管爆破压高，扩张力强，对于严重钙化病变处理优良。 4）球囊充盈和卸压时间短，大大缩短手术时间，提升手术效率。适用于外周血管系统的经皮腔内血管成形术（PTA），并适用于治疗自体或人工动静脉透析瘘管的狭窄。 | 3年
|  | 开展主动脉腔内隔绝术所需相关耗材，且医院无同类产品。 | 无 | 否 | ① | 19 | PTA高压球囊扩张导管（注册证名称：外周球囊扩张导管） | G080050006035D | 巴泰医疗科技（浙江）股份有限公司 | 国械注准20183030310 | C0206180021500809675 | 是 | 议价 | 是 | 11471 | 00000016572 | 1590 | 1根/盒 | 1590 | 1）球囊导管通过性能优异，顺利通过迂曲病变和复杂病变。 2）18&14系列球囊为全国唯一高压球囊系列，给血管较细的患者处理钙化病变带来福音。 3）球囊导管爆破压高，扩张力强，对于严重钙化病变处理优良。 4）球囊充盈和卸压时间短，大大缩短手术时间，提升手术效率。适用于外周血管系统的经皮腔内血管成形术（PTA），并适用于治疗自体或人工动静脉透析瘘管的狭窄。 | 3年
|  | 开展主动脉腔内隔绝术所需相关耗材，且医院无同类产品。 | 无 | 否 | ① | 19 | PTA高压球囊扩张导管（注册证名称：外周球囊扩张导管） | G130060022035D | 巴泰医疗科技（浙江）股份有限公司 | 国械注准20183030310 | C0206180021500809675 | 是 | 议价 | 是 | 11471 | 00000016571 | 1590 | 1根/盒 | 1590 | 1）球囊导管通过性能优异，顺利通过迂曲病变和复杂病变。 2）18&14系列球囊为全国唯一高压球囊系列，给血管较细的患者处理钙化病变带来福音。 3）球囊导管爆破压高，扩张力强，对于严重钙化病变处理优良。 4）球囊充盈和卸压时间短，大大缩短手术时间，提升手术效率。适用于外周血管系统的经皮腔内血管成形术（PTA），并适用于治疗自体或人工动静脉透析瘘管的狭窄。 | 3年
|  | 开展主动脉腔内隔绝术所需相关耗材，且医院无同类产品。 | 无 | 否 | ① | 19 | PTA高压球囊扩张导管（注册证名称：外周球囊扩张导管） | G130120002035D | 巴泰医疗科技（浙江）股份有限公司 | 国械注准20183030310 | C0206180021500809675 | 是 | 议价 | 是 | 11471 | 00000016570 | 1590 | 1根/盒 | 1590 | 1）球囊导管通过性能优异，顺利通过迂曲病变和复杂病变。 2）18&14系列球囊为全国唯一高压球囊系列，给血管较细的患者处理钙化病变带来福音。 3）球囊导管爆破压高，扩张力强，对于严重钙化病变处理优良。 4）球囊充盈和卸压时间短，大大缩短手术时间，提升手术效率。适用于外周血管系统的经皮腔内血管成形术（PTA），并适用于治疗自体或人工动静脉透析瘘管的狭窄。 | 3年
|  | 开展主动脉腔内隔绝术所需相关耗材，且医院无同类产品。 | 无 | 否 | ① | 19 | PTA高压球囊扩张导管（注册证名称：外周球囊扩张导管） | G080060008035D | 巴泰医疗科技（浙江）股份有限公司 | 国械注准20183030310 | C0206180021500809675 | 是 | 议价 | 是 | 11471 | 00000016569 | 1590 | 1根/盒 | 1590 | 1）球囊导管通过性能优异，顺利通过迂曲病变和复杂病变。 2）18&14系列球囊为全国唯一高压球囊系列，给血管较细的患者处理钙化病变带来福音。 3）球囊导管爆破压高，扩张力强，对于严重钙化病变处理优良。 4）球囊充盈和卸压时间短，大大缩短手术时间，提升手术效率。适用于外周血管系统的经皮腔内血管成形术（PTA），并适用于治疗自体或人工动静脉透析瘘管的狭窄。 | 3年
|  | 开展主动脉腔内隔绝术所需相关耗材，且医院无同类产品。 | 无 | 否 | ① | 19 | PTA高压球囊扩张导管（注册证名称：外周球囊扩张导管） | G130040020035D | 巴泰医疗科技（浙江）股份有限公司 | 国械注准20183030310 | C0206180021500809675 | 是 | 议价 | 是 | 11471 | 00000016568 | 1590 | 1根/盒 | 1590 | 1）球囊导管通过性能优异，顺利通过迂曲病变和复杂病变。 2）18&14系列球囊为全国唯一高压球囊系列，给血管较细的患者处理钙化病变带来福音。 3）球囊导管爆破压高，扩张力强，对于严重钙化病变处理优良。 4）球囊充盈和卸压时间短，大大缩短手术时间，提升手术效率。适用于外周血管系统的经皮腔内血管成形术（PTA），并适用于治疗自体或人工动静脉透析瘘管的狭窄。 | 3年
|  | 开展主动脉腔内隔绝术所需相关耗材，且医院无同类产品。 | 无 | 否 | ① | 19 | PTA高压球囊扩张导管（注册证名称：外周球囊扩张导管） | G040040010035D | 巴泰医疗科技（浙江）股份有限公司 | 国械注准20183030310 | C0206180021500809675 | 是 | 议价 | 是 | 11471 | 00000016567 | 1590 | 1根/盒 | 1590 | 1）球囊导管通过性能优异，顺利通过迂曲病变和复杂病变。 2）18&14系列球囊为全国唯一高压球囊系列，给血管较细的患者处理钙化病变带来福音。 3）球囊导管爆破压高，扩张力强，对于严重钙化病变处理优良。 4）球囊充盈和卸压时间短，大大缩短手术时间，提升手术效率。适用于外周血管系统的经皮腔内血管成形术（PTA），并适用于治疗自体或人工动静脉透析瘘管的狭窄。 | 3年
|  | 开展主动脉腔内隔绝术所需相关耗材，且医院无同类产品。 | 无 | 否 | ① | 19 | PTA高压球囊扩张导管（注册证名称：外周球囊扩张导管） | G130030004035D | 巴泰医疗科技（浙江）股份有限公司 | 国械注准20183030310 | C0206180021500809675 | 是 | 议价 | 是 | 11471 | 00000016566 | 1590 | 1根/盒 | 1590 | 1）球囊导管通过性能优异，顺利通过迂曲病变和复杂病变。 2）18&14系列球囊为全国唯一高压球囊系列，给血管较细的患者处理钙化病变带来福音。 3）球囊导管爆破压高，扩张力强，对于严重钙化病变处理优良。 4）球囊充盈和卸压时间短，大大缩短手术时间，提升手术效率。适用于外周血管系统的经皮腔内血管成形术（PTA），并适用于治疗自体或人工动静脉透析瘘管的狭窄。 | 3年
|  | 开展主动脉腔内隔绝术所需相关耗材，且医院无同类产品。 | 无 | 否 | ① | 19 | PTA高压球囊扩张导管（注册证名称：外周球囊扩张导管） | G130030015035D | 巴泰医疗科技（浙江）股份有限公司 | 国械注准20183030310 | C0206180021500809675 | 是 | 议价 | 是 | 11471 | 00000016565 | 1590 | 1根/盒 | 1590 | 1）球囊导管通过性能优异，顺利通过迂曲病变和复杂病变。 2）18&14系列球囊为全国唯一高压球囊系列，给血管较细的患者处理钙化病变带来福音。 3）球囊导管爆破压高，扩张力强，对于严重钙化病变处理优良。 4）球囊充盈和卸压时间短，大大缩短手术时间，提升手术效率。适用于外周血管系统的经皮腔内血管成形术（PTA），并适用于治疗自体或人工动静脉透析瘘管的狭窄。 | 3年
|  | 开展主动脉腔内隔绝术所需相关耗材，且医院无同类产品。 | 无 | 否 | ① | 19 | PTA高压球囊扩张导管（注册证名称：外周球囊扩张导管） | G130050022035D | 巴泰医疗科技（浙江）股份有限公司 | 国械注准20183030310 | C0206180021500809675 | 是 | 议价 | 是 | 11471 | 00000016564 | 1590 | 1根/盒 | 1590 | 1）球囊导管通过性能优异，顺利通过迂曲病变和复杂病变。 2）18&14系列球囊为全国唯一高压球囊系列，给血管较细的患者处理钙化病变带来福音。 3）球囊导管爆破压高，扩张力强，对于严重钙化病变处理优良。 4）球囊充盈和卸压时间短，大大缩短手术时间，提升手术效率。适用于外周血管系统的经皮腔内血管成形术（PTA），并适用于治疗自体或人工动静脉透析瘘管的狭窄。 | 3年
|  | 开展主动脉腔内隔绝术所需相关耗材，且医院无同类产品。 | 无 | 否 | ① | 19 | PTA高压球囊扩张导管（注册证名称：外周球囊扩张导管） | G080070012035D | 巴泰医疗科技（浙江）股份有限公司 | 国械注准20183030310 | C0206180021500809675 | 是 | 议价 | 是 | 11471 | 00000016563 | 1590 | 1根/盒 | 1590 | 1）球囊导管通过性能优异，顺利通过迂曲病变和复杂病变。 2）18&14系列球囊为全国唯一高压球囊系列，给血管较细的患者处理钙化病变带来福音。 3）球囊导管爆破压高，扩张力强，对于严重钙化病变处理优良。 4）球囊充盈和卸压时间短，大大缩短手术时间，提升手术效率。适用于外周血管系统的经皮腔内血管成形术（PTA），并适用于治疗自体或人工动静脉透析瘘管的狭窄。 | 3年
|  | 开展主动脉腔内隔绝术所需相关耗材，且医院无同类产品。 | 无 | 否 | ① | 19 | PTA高压球囊扩张导管（注册证名称：外周球囊扩张导管） | G130030006035D | 巴泰医疗科技（浙江）股份有限公司 | 国械注准20183030310 | C0206180021500809675 | 是 | 议价 | 是 | 11471 | 00000016562 | 1590 | 1根/盒 | 1590 | 1）球囊导管通过性能优异，顺利通过迂曲病变和复杂病变。 2）18&14系列球囊为全国唯一高压球囊系列，给血管较细的患者处理钙化病变带来福音。 3）球囊导管爆破压高，扩张力强，对于严重钙化病变处理优良。 4）球囊充盈和卸压时间短，大大缩短手术时间，提升手术效率。适用于外周血管系统的经皮腔内血管成形术（PTA），并适用于治疗自体或人工动静脉透析瘘管的狭窄。 | 3年
|  | 开展主动脉腔内隔绝术所需相关耗材，且医院无同类产品。 | 无 | 否 | ① | 19 | PTA高压球囊扩张导管（注册证名称：外周球囊扩张导管） | G130030012035D | 巴泰医疗科技（浙江）股份有限公司 | 国械注准20183030310 | C0206180021500809675 | 是 | 议价 | 是 | 11471 | 00000016561 | 1590 | 1根/盒 | 1590 | 1）球囊导管通过性能优异，顺利通过迂曲病变和复杂病变。 2）18&14系列球囊为全国唯一高压球囊系列，给血管较细的患者处理钙化病变带来福音。 3）球囊导管爆破压高，扩张力强，对于严重钙化病变处理优良。 4）球囊充盈和卸压时间短，大大缩短手术时间，提升手术效率。适用于外周血管系统的经皮腔内血管成形术（PTA），并适用于治疗自体或人工动静脉透析瘘管的狭窄。 | 3年
|  | 开展主动脉腔内隔绝术所需相关耗材，且医院无同类产品。 | 无 | 否 | ① | 19 | PTA高压球囊扩张导管（注册证名称：外周球囊扩张导管） | G130035010035D | 巴泰医疗科技（浙江）股份有限公司 | 国械注准20183030310 | C0206180021500809675 | 是 | 议价 | 是 | 11471 | 00000016560 | 1590 | 1根/盒 | 1590 | 1）球囊导管通过性能优异，顺利通过迂曲病变和复杂病变。 2）18&14系列球囊为全国唯一高压球囊系列，给血管较细的患者处理钙化病变带来福音。 3）球囊导管爆破压高，扩张力强，对于严重钙化病变处理优良。 4）球囊充盈和卸压时间短，大大缩短手术时间，提升手术效率。适用于外周血管系统的经皮腔内血管成形术（PTA），并适用于治疗自体或人工动静脉透析瘘管的狭窄。 | 3年
|  | 开展主动脉腔内隔绝术所需相关耗材，且医院无同类产品。 | 无 | 否 | ① | 19 | PTA高压球囊扩张导管（注册证名称：外周球囊扩张导管） | G130030010035D | 巴泰医疗科技（浙江）股份有限公司 | 国械注准20183030310 | C0206180021500809675 | 是 | 议价 | 是 | 11471 | 00000016559 | 1590 | 1根/盒 | 1590 | 1）球囊导管通过性能优异，顺利通过迂曲病变和复杂病变。 2）18&14系列球囊为全国唯一高压球囊系列，给血管较细的患者处理钙化病变带来福音。 3）球囊导管爆破压高，扩张力强，对于严重钙化病变处理优良。 4）球囊充盈和卸压时间短，大大缩短手术时间，提升手术效率。适用于外周血管系统的经皮腔内血管成形术（PTA），并适用于治疗自体或人工动静脉透析瘘管的狭窄。 | 3年
|  | 开展主动脉腔内隔绝术所需相关耗材，且医院无同类产品。 | 无 | 否 | ① | 19 | PTA高压球囊扩张导管（注册证名称：外周球囊扩张导管） | G040035002035D | 巴泰医疗科技（浙江）股份有限公司 | 国械注准20183030310 | C0206180021500809675 | 是 | 议价 | 是 | 11471 | 00000016558 | 1590 | 1根/盒 | 1590 | 1）球囊导管通过性能优异，顺利通过迂曲病变和复杂病变。 2）18&14系列球囊为全国唯一高压球囊系列，给血管较细的患者处理钙化病变带来福音。 3）球囊导管爆破压高，扩张力强，对于严重钙化病变处理优良。 4）球囊充盈和卸压时间短，大大缩短手术时间，提升手术效率。适用于外周血管系统的经皮腔内血管成形术（PTA），并适用于治疗自体或人工动静脉透析瘘管的狭窄。 | 3年
|  | 开展主动脉腔内隔绝术所需相关耗材，且医院无同类产品。 | 无 | 否 | ① | 19 | PTA高压球囊扩张导管（注册证名称：外周球囊扩张导管） | G040060006035D | 巴泰医疗科技（浙江）股份有限公司 | 国械注准20183030310 | C0206180021500809675 | 是 | 议价 | 是 | 11471 | 00000016557 | 1590 | 1根/盒 | 1590 | 1）球囊导管通过性能优异，顺利通过迂曲病变和复杂病变。 2）18&14系列球囊为全国唯一高压球囊系列，给血管较细的患者处理钙化病变带来福音。 3）球囊导管爆破压高，扩张力强，对于严重钙化病变处理优良。 4）球囊充盈和卸压时间短，大大缩短手术时间，提升手术效率。适用于外周血管系统的经皮腔内血管成形术（PTA），并适用于治疗自体或人工动静脉透析瘘管的狭窄。 | 3年
|  | 开展主动脉腔内隔绝术所需相关耗材，且医院无同类产品。 | 无 | 否 | ① | 19 | PTA高压球囊扩张导管（注册证名称：外周球囊扩张导管） | G080040006035D | 巴泰医疗科技（浙江）股份有限公司 | 国械注准20183030310 | C0206180021500809675 | 是 | 议价 | 是 | 11471 | 00000016556 | 1590 | 1根/盒 | 1590 | 1）球囊导管通过性能优异，顺利通过迂曲病变和复杂病变。 2）18&14系列球囊为全国唯一高压球囊系列，给血管较细的患者处理钙化病变带来福音。 3）球囊导管爆破压高，扩张力强，对于严重钙化病变处理优良。 4）球囊充盈和卸压时间短，大大缩短手术时间，提升手术效率。适用于外周血管系统的经皮腔内血管成形术（PTA），并适用于治疗自体或人工动静脉透析瘘管的狭窄。 | 3年
|  | 开展主动脉腔内隔绝术所需相关耗材，且医院无同类产品。 | 无 | 否 | ① | 19 | PTA高压球囊扩张导管（注册证名称：外周球囊扩张导管） | G080060012035D | 巴泰医疗科技（浙江）股份有限公司 | 国械注准20183030310 | C0206180021500809675 | 是 | 议价 | 是 | 11471 | 00000016555 | 1590 | 1根/盒 | 1590 | 1）球囊导管通过性能优异，顺利通过迂曲病变和复杂病变。 2）18&14系列球囊为全国唯一高压球囊系列，给血管较细的患者处理钙化病变带来福音。 3）球囊导管爆破压高，扩张力强，对于严重钙化病变处理优良。 4）球囊充盈和卸压时间短，大大缩短手术时间，提升手术效率。适用于外周血管系统的经皮腔内血管成形术（PTA），并适用于治疗自体或人工动静脉透析瘘管的狭窄。 | 3年
|  | 开展主动脉腔内隔绝术所需相关耗材，且医院无同类产品。 | 无 | 否 | ① | 19 | PTA高压球囊扩张导管（注册证名称：外周球囊扩张导管） | G040035006035D | 巴泰医疗科技（浙江）股份有限公司 | 国械注准20183030310 | C0206180021500809675 | 是 | 议价 | 是 | 11471 | 00000016554 | 1590 | 1根/盒 | 1590 | 1）球囊导管通过性能优异，顺利通过迂曲病变和复杂病变。 2）18&14系列球囊为全国唯一高压球囊系列，给血管较细的患者处理钙化病变带来福音。 3）球囊导管爆破压高，扩张力强，对于严重钙化病变处理优良。 4）球囊充盈和卸压时间短，大大缩短手术时间，提升手术效率。适用于外周血管系统的经皮腔内血管成形术（PTA），并适用于治疗自体或人工动静脉透析瘘管的狭窄。 | 3年
|  | 开展主动脉腔内隔绝术所需相关耗材，且医院无同类产品。 | 无 | 否 | ① | 19 | PTA高压球囊扩张导管（注册证名称：外周球囊扩张导管） | G130070002035D | 巴泰医疗科技（浙江）股份有限公司 | 国械注准20183030310 | C0206180021500809675 | 是 | 议价 | 是 | 11471 | 00000016553 | 1590 | 1根/盒 | 1590 | 1）球囊导管通过性能优异，顺利通过迂曲病变和复杂病变。 2）18&14系列球囊为全国唯一高压球囊系列，给血管较细的患者处理钙化病变带来福音。 3）球囊导管爆破压高，扩张力强，对于严重钙化病变处理优良。 4）球囊充盈和卸压时间短，大大缩短手术时间，提升手术效率。适用于外周血管系统的经皮腔内血管成形术（PTA），并适用于治疗自体或人工动静脉透析瘘管的狭窄。 | 3年
|  | 开展主动脉腔内隔绝术所需相关耗材，且医院无同类产品。 | 无 | 否 | ① | 19 | PTA高压球囊扩张导管（注册证名称：外周球囊扩张导管） | G130070020035D | 巴泰医疗科技（浙江）股份有限公司 | 国械注准20183030310 | C0206180021500809675 | 是 | 议价 | 是 | 11471 | 00000016552 | 1590 | 1根/盒 | 1590 | 1）球囊导管通过性能优异，顺利通过迂曲病变和复杂病变。 2）18&14系列球囊为全国唯一高压球囊系列，给血管较细的患者处理钙化病变带来福音。 3）球囊导管爆破压高，扩张力强，对于严重钙化病变处理优良。 4）球囊充盈和卸压时间短，大大缩短手术时间，提升手术效率。适用于外周血管系统的经皮腔内血管成形术（PTA），并适用于治疗自体或人工动静脉透析瘘管的狭窄。 | 3年
|  | 开展主动脉腔内隔绝术所需相关耗材，且医院无同类产品。 | 无 | 否 | ① | 19 | PTA高压球囊扩张导管（注册证名称：外周球囊扩张导管） | G080030008035D | 巴泰医疗科技（浙江）股份有限公司 | 国械注准20183030310 | C0206180021500809675 | 是 | 议价 | 是 | 11471 | 00000016551 | 1590 | 1根/盒 | 1590 | 1）球囊导管通过性能优异，顺利通过迂曲病变和复杂病变。 2）18&14系列球囊为全国唯一高压球囊系列，给血管较细的患者处理钙化病变带来福音。 3）球囊导管爆破压高，扩张力强，对于严重钙化病变处理优良。 4）球囊充盈和卸压时间短，大大缩短手术时间，提升手术效率。适用于外周血管系统的经皮腔内血管成形术（PTA），并适用于治疗自体或人工动静脉透析瘘管的狭窄。 | 3年
|  | 开展主动脉腔内隔绝术所需相关耗材，且医院无同类产品。 | 无 | 否 | ① | 19 | PTA高压球囊扩张导管（注册证名称：外周球囊扩张导管） | G080040015035D | 巴泰医疗科技（浙江）股份有限公司 | 国械注准20183030310 | C0206180021500809675 | 是 | 议价 | 是 | 11471 | 00000016550 | 1590 | 1根/盒 | 1590 | 1）球囊导管通过性能优异，顺利通过迂曲病变和复杂病变。 2）18&14系列球囊为全国唯一高压球囊系列，给血管较细的患者处理钙化病变带来福音。 3）球囊导管爆破压高，扩张力强，对于严重钙化病变处理优良。 4）球囊充盈和卸压时间短，大大缩短手术时间，提升手术效率。适用于外周血管系统的经皮腔内血管成形术（PTA），并适用于治疗自体或人工动静脉透析瘘管的狭窄。 | 3年
|  | 开展主动脉腔内隔绝术所需相关耗材，且医院无同类产品。 | 无 | 否 | ① | 19 | PTA高压球囊扩张导管（注册证名称：外周球囊扩张导管） | G080070002035D | 巴泰医疗科技（浙江）股份有限公司 | 国械注准20183030310 | C0206180021500809675 | 是 | 议价 | 是 | 11471 | 00000016549 | 1590 | 1根/盒 | 1590 | 1）球囊导管通过性能优异，顺利通过迂曲病变和复杂病变。 2）18&14系列球囊为全国唯一高压球囊系列，给血管较细的患者处理钙化病变带来福音。 3）球囊导管爆破压高，扩张力强，对于严重钙化病变处理优良。 4）球囊充盈和卸压时间短，大大缩短手术时间，提升手术效率。适用于外周血管系统的经皮腔内血管成形术（PTA），并适用于治疗自体或人工动静脉透析瘘管的狭窄。 | 3年
|  | 开展主动脉腔内隔绝术所需相关耗材，且医院无同类产品。 | 无 | 否 | ① | 19 | PTA高压球囊扩张导管（注册证名称：外周球囊扩张导管） | G080070010035D | 巴泰医疗科技（浙江）股份有限公司 | 国械注准20183030310 | C0206180021500809675 | 是 | 议价 | 是 | 11471 | 00000016548 | 1590 | 1根/盒 | 1590 | 1）球囊导管通过性能优异，顺利通过迂曲病变和复杂病变。 2）18&14系列球囊为全国唯一高压球囊系列，给血管较细的患者处理钙化病变带来福音。 3）球囊导管爆破压高，扩张力强，对于严重钙化病变处理优良。 4）球囊充盈和卸压时间短，大大缩短手术时间，提升手术效率。适用于外周血管系统的经皮腔内血管成形术（PTA），并适用于治疗自体或人工动静脉透析瘘管的狭窄。 | 3年
|  | 开展主动脉腔内隔绝术所需相关耗材，且医院无同类产品。 | 无 | 否 | ① | 19 | PTA高压球囊扩张导管（注册证名称：外周球囊扩张导管） | G130040012035D | 巴泰医疗科技（浙江）股份有限公司 | 国械注准20183030310 | C0206180021500809675 | 是 | 议价 | 是 | 11471 | 00000016547 | 1590 | 1根/盒 | 1590 | 1）球囊导管通过性能优异，顺利通过迂曲病变和复杂病变。 2）18&14系列球囊为全国唯一高压球囊系列，给血管较细的患者处理钙化病变带来福音。 3）球囊导管爆破压高，扩张力强，对于严重钙化病变处理优良。 4）球囊充盈和卸压时间短，大大缩短手术时间，提升手术效率。适用于外周血管系统的经皮腔内血管成形术（PTA），并适用于治疗自体或人工动静脉透析瘘管的狭窄。 | 3年
|  | 开展主动脉腔内隔绝术所需相关耗材，且医院无同类产品。 | 无 | 否 | ① | 19 | PTA高压球囊扩张导管（注册证名称：外周球囊扩张导管） | G130050012035D | 巴泰医疗科技（浙江）股份有限公司 | 国械注准20183030310 | C0206180021500809675 | 是 | 议价 | 是 | 11471 | 00000016546 | 1590 | 1根/盒 | 1590 | 1）球囊导管通过性能优异，顺利通过迂曲病变和复杂病变。 2）18&14系列球囊为全国唯一高压球囊系列，给血管较细的患者处理钙化病变带来福音。 3）球囊导管爆破压高，扩张力强，对于严重钙化病变处理优良。 4）球囊充盈和卸压时间短，大大缩短手术时间，提升手术效率。适用于外周血管系统的经皮腔内血管成形术（PTA），并适用于治疗自体或人工动静脉透析瘘管的狭窄。 | 3年
|  | 开展主动脉腔内隔绝术所需相关耗材，且医院无同类产品。 | 无 | 否 | ① | 19 | PTA高压球囊扩张导管（注册证名称：外周球囊扩张导管） | G130070015035D | 巴泰医疗科技（浙江）股份有限公司 | 国械注准20183030310 | C0206180021500809675 | 是 | 议价 | 是 | 11471 | 00000016545 | 1590 | 1根/盒 | 1590 | 1）球囊导管通过性能优异，顺利通过迂曲病变和复杂病变。 2）18&14系列球囊为全国唯一高压球囊系列，给血管较细的患者处理钙化病变带来福音。 3）球囊导管爆破压高，扩张力强，对于严重钙化病变处理优良。 4）球囊充盈和卸压时间短，大大缩短手术时间，提升手术效率。适用于外周血管系统的经皮腔内血管成形术（PTA），并适用于治疗自体或人工动静脉透析瘘管的狭窄。 | 3年
|  | 开展主动脉腔内隔绝术所需相关耗材，且医院无同类产品。 | 无 | 否 | ① | 19 | PTA高压球囊扩张导管（注册证名称：外周球囊扩张导管） | G130060012035D | 巴泰医疗科技（浙江）股份有限公司 | 国械注准20183030310 | C0206180021500809675 | 是 | 议价 | 是 | 11471 | 00000016544 | 1590 | 1根/盒 | 1590 | 1）球囊导管通过性能优异，顺利通过迂曲病变和复杂病变。 2）18&14系列球囊为全国唯一高压球囊系列，给血管较细的患者处理钙化病变带来福音。 3）球囊导管爆破压高，扩张力强，对于严重钙化病变处理优良。 4）球囊充盈和卸压时间短，大大缩短手术时间，提升手术效率。适用于外周血管系统的经皮腔内血管成形术（PTA），并适用于治疗自体或人工动静脉透析瘘管的狭窄。 | 3年
|  | 开展主动脉腔内隔绝术所需相关耗材，且医院无同类产品。 | 无 | 否 | ① | 19 | PTA高压球囊扩张导管（注册证名称：外周球囊扩张导管） | G080050012035D | 巴泰医疗科技（浙江）股份有限公司 | 国械注准20183030310 | C0206180021500809675 | 是 | 议价 | 是 | 11471 | 00000016543 | 1590 | 1根/盒 | 1590 | 1）球囊导管通过性能优异，顺利通过迂曲病变和复杂病变。 2）18&14系列球囊为全国唯一高压球囊系列，给血管较细的患者处理钙化病变带来福音。 3）球囊导管爆破压高，扩张力强，对于严重钙化病变处理优良。 4）球囊充盈和卸压时间短，大大缩短手术时间，提升手术效率。适用于外周血管系统的经皮腔内血管成形术（PTA），并适用于治疗自体或人工动静脉透析瘘管的狭窄。 | 3年
|  | 开展主动脉腔内隔绝术所需相关耗材，且医院无同类产品。 | 无 | 否 | ① | 19 | PTA高压球囊扩张导管（注册证名称：外周球囊扩张导管） | G040050006035D | 巴泰医疗科技（浙江）股份有限公司 | 国械注准20183030310 | C0206180021500809675 | 是 | 议价 | 是 | 11471 | 00000016542 | 1590 | 1根/盒 | 1590 | 1）球囊导管通过性能优异，顺利通过迂曲病变和复杂病变。 2）18&14系列球囊为全国唯一高压球囊系列，给血管较细的患者处理钙化病变带来福音。 3）球囊导管爆破压高，扩张力强，对于严重钙化病变处理优良。 4）球囊充盈和卸压时间短，大大缩短手术时间，提升手术效率。适用于外周血管系统的经皮腔内血管成形术（PTA），并适用于治疗自体或人工动静脉透析瘘管的狭窄。 | 3年
|  | 开展主动脉腔内隔绝术所需相关耗材，且医院无同类产品。 | 无 | 否 | ① | 19 | PTA高压球囊扩张导管（注册证名称：外周球囊扩张导管） | G040090006035D | 巴泰医疗科技（浙江）股份有限公司 | 国械注准20183030310 | C0206180021500809675 | 是 | 议价 | 是 | 11471 | 00000016541 | 1590 | 1根/盒 | 1590 | 1）球囊导管通过性能优异，顺利通过迂曲病变和复杂病变。 2）18&14系列球囊为全国唯一高压球囊系列，给血管较细的患者处理钙化病变带来福音。 3）球囊导管爆破压高，扩张力强，对于严重钙化病变处理优良。 4）球囊充盈和卸压时间短，大大缩短手术时间，提升手术效率。适用于外周血管系统的经皮腔内血管成形术（PTA），并适用于治疗自体或人工动静脉透析瘘管的狭窄。 | 3年
|  | 开展主动脉腔内隔绝术所需相关耗材，且医院无同类产品。 | 无 | 否 | ① | 19 | PTA高压球囊扩张导管（注册证名称：外周球囊扩张导管） | G040120002035D | 巴泰医疗科技（浙江）股份有限公司 | 国械注准20183030310 | C0206180021500809675 | 是 | 议价 | 是 | 11471 | 00000016540 | 1590 | 1根/盒 | 1590 | 1）球囊导管通过性能优异，顺利通过迂曲病变和复杂病变。 2）18&14系列球囊为全国唯一高压球囊系列，给血管较细的患者处理钙化病变带来福音。 3）球囊导管爆破压高，扩张力强，对于严重钙化病变处理优良。 4）球囊充盈和卸压时间短，大大缩短手术时间，提升手术效率。适用于外周血管系统的经皮腔内血管成形术（PTA），并适用于治疗自体或人工动静脉透析瘘管的狭窄。 | 3年
|  | 开展主动脉腔内隔绝术所需相关耗材，且医院无同类产品。 | 无 | 否 | ① | 19 | PTA高压球囊扩张导管（注册证名称：外周球囊扩张导管） | G080070004035D | 巴泰医疗科技（浙江）股份有限公司 | 国械注准20183030310 | C0206180021500809675 | 是 | 议价 | 是 | 11471 | 00000016539 | 1590 | 1根/盒 | 1590 | 1）球囊导管通过性能优异，顺利通过迂曲病变和复杂病变。 2）18&14系列球囊为全国唯一高压球囊系列，给血管较细的患者处理钙化病变带来福音。 3）球囊导管爆破压高，扩张力强，对于严重钙化病变处理优良。 4）球囊充盈和卸压时间短，大大缩短手术时间，提升手术效率。适用于外周血管系统的经皮腔内血管成形术（PTA），并适用于治疗自体或人工动静脉透析瘘管的狭窄。 | 3年
|  | 开展主动脉腔内隔绝术所需相关耗材，且医院无同类产品。 | 无 | 否 | ① | 19 | PTA高压球囊扩张导管（注册证名称：外周球囊扩张导管） | G130035012035D | 巴泰医疗科技（浙江）股份有限公司 | 国械注准20183030310 | C0206180021500809675 | 是 | 议价 | 是 | 11471 | 00000016538 | 1590 | 1根/盒 | 1590 | 1）球囊导管通过性能优异，顺利通过迂曲病变和复杂病变。 2）18&14系列球囊为全国唯一高压球囊系列，给血管较细的患者处理钙化病变带来福音。 3）球囊导管爆破压高，扩张力强，对于严重钙化病变处理优良。 4）球囊充盈和卸压时间短，大大缩短手术时间，提升手术效率。适用于外周血管系统的经皮腔内血管成形术（PTA），并适用于治疗自体或人工动静脉透析瘘管的狭窄。 | 3年
|  | 开展主动脉腔内隔绝术所需相关耗材，且医院无同类产品。 | 无 | 否 | ① | 19 | PTA高压球囊扩张导管（注册证名称：外周球囊扩张导管） | G040070006035D | 巴泰医疗科技（浙江）股份有限公司 | 国械注准20183030310 | C0206180021500809675 | 是 | 议价 | 是 | 11471 | 00000016537 | 1590 | 1根/盒 | 1590 | 1）球囊导管通过性能优异，顺利通过迂曲病变和复杂病变。 2）18&14系列球囊为全国唯一高压球囊系列，给血管较细的患者处理钙化病变带来福音。 3）球囊导管爆破压高，扩张力强，对于严重钙化病变处理优良。 4）球囊充盈和卸压时间短，大大缩短手术时间，提升手术效率。适用于外周血管系统的经皮腔内血管成形术（PTA），并适用于治疗自体或人工动静脉透析瘘管的狭窄。 | 3年
|  | 开展主动脉腔内隔绝术所需相关耗材，且医院无同类产品。 | 无 | 否 | ① | 19 | PTA高压球囊扩张导管（注册证名称：外周球囊扩张导管） | G130070008035D | 巴泰医疗科技（浙江）股份有限公司 | 国械注准20183030310 | C0206180021500809675 | 是 | 议价 | 是 | 11471 | 00000016536 | 1590 | 1根/盒 | 1590 | 1）球囊导管通过性能优异，顺利通过迂曲病变和复杂病变。 2）18&14系列球囊为全国唯一高压球囊系列，给血管较细的患者处理钙化病变带来福音。 3）球囊导管爆破压高，扩张力强，对于严重钙化病变处理优良。 4）球囊充盈和卸压时间短，大大缩短手术时间，提升手术效率。适用于外周血管系统的经皮腔内血管成形术（PTA），并适用于治疗自体或人工动静脉透析瘘管的狭窄。 | 3年
|  | 开展主动脉腔内隔绝术所需相关耗材，且医院无同类产品。 | 无 | 否 | ① | 19 | PTA高压球囊扩张导管（注册证名称：外周球囊扩张导管） | G080035002035D | 巴泰医疗科技（浙江）股份有限公司 | 国械注准20183030310 | C0206180021500809675 | 是 | 议价 | 是 | 11471 | 00000016535 | 1590 | 1根/盒 | 1590 | 1）球囊导管通过性能优异，顺利通过迂曲病变和复杂病变。 2）18&14系列球囊为全国唯一高压球囊系列，给血管较细的患者处理钙化病变带来福音。 3）球囊导管爆破压高，扩张力强，对于严重钙化病变处理优良。 4）球囊充盈和卸压时间短，大大缩短手术时间，提升手术效率。适用于外周血管系统的经皮腔内血管成形术（PTA），并适用于治疗自体或人工动静脉透析瘘管的狭窄。 | 3年
|  | 开展主动脉腔内隔绝术所需相关耗材，且医院无同类产品。 | 无 | 否 | ① | 19 | PTA高压球囊扩张导管（注册证名称：外周球囊扩张导管） | G080070022035D | 巴泰医疗科技（浙江）股份有限公司 | 国械注准20183030310 | C0206180021500809675 | 是 | 议价 | 是 | 11471 | 00000016534 | 1590 | 1根/盒 | 1590 | 1）球囊导管通过性能优异，顺利通过迂曲病变和复杂病变。 2）18&14系列球囊为全国唯一高压球囊系列，给血管较细的患者处理钙化病变带来福音。 3）球囊导管爆破压高，扩张力强，对于严重钙化病变处理优良。 4）球囊充盈和卸压时间短，大大缩短手术时间，提升手术效率。适用于外周血管系统的经皮腔内血管成形术（PTA），并适用于治疗自体或人工动静脉透析瘘管的狭窄。 | 3年
|  | 开展主动脉腔内隔绝术所需相关耗材，且医院无同类产品。 | 无 | 否 | ① | 19 | PTA高压球囊扩张导管（注册证名称：外周球囊扩张导管） | G130090006035D | 巴泰医疗科技（浙江）股份有限公司 | 国械注准20183030310 | C0206180021500809675 | 是 | 议价 | 是 | 11471 | 00000016533 | 1590 | 1根/盒 | 1590 | 1）球囊导管通过性能优异，顺利通过迂曲病变和复杂病变。 2）18&14系列球囊为全国唯一高压球囊系列，给血管较细的患者处理钙化病变带来福音。 3）球囊导管爆破压高，扩张力强，对于严重钙化病变处理优良。 4）球囊充盈和卸压时间短，大大缩短手术时间，提升手术效率。适用于外周血管系统的经皮腔内血管成形术（PTA），并适用于治疗自体或人工动静脉透析瘘管的狭窄。 | 3年
|  | 开展主动脉腔内隔绝术所需相关耗材，且医院无同类产品。 | 无 | 否 | ① | 19 | PTA高压球囊扩张导管（注册证名称：外周球囊扩张导管） | G080050022035D | 巴泰医疗科技（浙江）股份有限公司 | 国械注准20183030310 | C0206180021500809675 | 是 | 议价 | 是 | 11471 | 00000016532 | 1590 | 1根/盒 | 1590 | 1）球囊导管通过性能优异，顺利通过迂曲病变和复杂病变。 2）18&14系列球囊为全国唯一高压球囊系列，给血管较细的患者处理钙化病变带来福音。 3）球囊导管爆破压高，扩张力强，对于严重钙化病变处理优良。 4）球囊充盈和卸压时间短，大大缩短手术时间，提升手术效率。适用于外周血管系统的经皮腔内血管成形术（PTA），并适用于治疗自体或人工动静脉透析瘘管的狭窄。 | 3年
|  | 开展主动脉腔内隔绝术所需相关耗材，且医院无同类产品。 | 无 | 否 | ① | 19 | PTA高压球囊扩张导管（注册证名称：外周球囊扩张导管） | G080050020035D | 巴泰医疗科技（浙江）股份有限公司 | 国械注准20183030310 | C0206180021500809675 | 是 | 议价 | 是 | 11471 | 00000016531 | 1590 | 1根/盒 | 1590 | 1）球囊导管通过性能优异，顺利通过迂曲病变和复杂病变。 2）18&14系列球囊为全国唯一高压球囊系列，给血管较细的患者处理钙化病变带来福音。 3）球囊导管爆破压高，扩张力强，对于严重钙化病变处理优良。 4）球囊充盈和卸压时间短，大大缩短手术时间，提升手术效率。适用于外周血管系统的经皮腔内血管成形术（PTA），并适用于治疗自体或人工动静脉透析瘘管的狭窄。 | 3年
|  | 开展主动脉腔内隔绝术所需相关耗材，且医院无同类产品。 | 无 | 否 | ① | 19 | PTA高压球囊扩张导管（注册证名称：外周球囊扩张导管） | G040080006035D | 巴泰医疗科技（浙江）股份有限公司 | 国械注准20183030310 | C0206180021500809675 | 是 | 议价 | 是 | 11471 | 00000016530 | 1590 | 1根/盒 | 1590 | 1）球囊导管通过性能优异，顺利通过迂曲病变和复杂病变。 2）18&14系列球囊为全国唯一高压球囊系列，给血管较细的患者处理钙化病变带来福音。 3）球囊导管爆破压高，扩张力强，对于严重钙化病变处理优良。 4）球囊充盈和卸压时间短，大大缩短手术时间，提升手术效率。适用于外周血管系统的经皮腔内血管成形术（PTA），并适用于治疗自体或人工动静脉透析瘘管的狭窄。 | 3年
|  | 开展主动脉腔内隔绝术所需相关耗材，且医院无同类产品。 | 无 | 否 | ① | 19 | PTA高压球囊扩张导管（注册证名称：外周球囊扩张导管） | G130120004035D | 巴泰医疗科技（浙江）股份有限公司 | 国械注准20183030310 | C0206180021500809675 | 是 | 议价 | 是 | 11471 | 00000016529 | 1590 | 1根/盒 | 1590 | 1）球囊导管通过性能优异，顺利通过迂曲病变和复杂病变。 2）18&14系列球囊为全国唯一高压球囊系列，给血管较细的患者处理钙化病变带来福音。 3）球囊导管爆破压高，扩张力强，对于严重钙化病变处理优良。 4）球囊充盈和卸压时间短，大大缩短手术时间，提升手术效率。适用于外周血管系统的经皮腔内血管成形术（PTA），并适用于治疗自体或人工动静脉透析瘘管的狭窄。 | 3年
|  | 开展主动脉腔内隔绝术所需相关耗材，且医院无同类产品。 | 无 | 否 | ① | 19 | PTA高压球囊扩张导管（注册证名称：外周球囊扩张导管） | G080060020035D | 巴泰医疗科技（浙江）股份有限公司 | 国械注准20183030310 | C0206180021500809675 | 是 | 议价 | 是 | 11471 | 00000016528 | 1590 | 1根/盒 | 1590 | 1）球囊导管通过性能优异，顺利通过迂曲病变和复杂病变。 2）18&14系列球囊为全国唯一高压球囊系列，给血管较细的患者处理钙化病变带来福音。 3）球囊导管爆破压高，扩张力强，对于严重钙化病变处理优良。 4）球囊充盈和卸压时间短，大大缩短手术时间，提升手术效率。适用于外周血管系统的经皮腔内血管成形术（PTA），并适用于治疗自体或人工动静脉透析瘘管的狭窄。 | 3年
|  | 开展主动脉腔内隔绝术所需相关耗材，且医院无同类产品。 | 无 | 否 | ① | 19 | PTA高压球囊扩张导管（注册证名称：外周球囊扩张导管） | G040040002035D | 巴泰医疗科技（浙江）股份有限公司 | 国械注准20183030310 | C0206180021500809675 | 是 | 议价 | 是 | 11471 | 00000016527 | 1590 | 1根/盒 | 1590 | 1）球囊导管通过性能优异，顺利通过迂曲病变和复杂病变。 2）18&14系列球囊为全国唯一高压球囊系列，给血管较细的患者处理钙化病变带来福音。 3）球囊导管爆破压高，扩张力强，对于严重钙化病变处理优良。 4）球囊充盈和卸压时间短，大大缩短手术时间，提升手术效率。适用于外周血管系统的经皮腔内血管成形术（PTA），并适用于治疗自体或人工动静脉透析瘘管的狭窄。 | 3年
|  | 开展主动脉腔内隔绝术所需相关耗材，且医院无同类产品。 | 无 | 否 | ① | 19 | PTA高压球囊扩张导管（注册证名称：外周球囊扩张导管） | G130030002035D | 巴泰医疗科技（浙江）股份有限公司 | 国械注准20183030310 | C0206180021500809675 | 是 | 议价 | 是 | 11471 | 00000016526 | 1590 | 1根/盒 | 1590 | 1）球囊导管通过性能优异，顺利通过迂曲病变和复杂病变。 2）18&14系列球囊为全国唯一高压球囊系列，给血管较细的患者处理钙化病变带来福音。 3）球囊导管爆破压高，扩张力强，对于严重钙化病变处理优良。 4）球囊充盈和卸压时间短，大大缩短手术时间，提升手术效率。适用于外周血管系统的经皮腔内血管成形术（PTA），并适用于治疗自体或人工动静脉透析瘘管的狭窄。 | 3年
|  | 开展主动脉腔内隔绝术所需相关耗材，且医院无同类产品。 | 无 | 否 | ① | 19 | PTA高压球囊扩张导管（注册证名称：外周球囊扩张导管） | G080050015035D | 巴泰医疗科技（浙江）股份有限公司 | 国械注准20183030310 | C0206180021500809675 | 是 | 议价 | 是 | 11471 | 00000016525 | 1590 | 1根/盒 | 1590 | 1）球囊导管通过性能优异，顺利通过迂曲病变和复杂病变。 2）18&14系列球囊为全国唯一高压球囊系列，给血管较细的患者处理钙化病变带来福音。 3）球囊导管爆破压高，扩张力强，对于严重钙化病变处理优良。 4）球囊充盈和卸压时间短，大大缩短手术时间，提升手术效率。适用于外周血管系统的经皮腔内血管成形术（PTA），并适用于治疗自体或人工动静脉透析瘘管的狭窄。 | 3年
|  | 开展主动脉腔内隔绝术所需相关耗材，且医院无同类产品。 | 无 | 否 | ① | 19 | PTA高压球囊扩张导管（注册证名称：外周球囊扩张导管） | G130040008035D | 巴泰医疗科技（浙江）股份有限公司 | 国械注准20183030310 | C0206180021500809675 | 是 | 议价 | 是 | 11471 | 00000016524 | 1590 | 1根/盒 | 1590 | 1）球囊导管通过性能优异，顺利通过迂曲病变和复杂病变。 2）18&14系列球囊为全国唯一高压球囊系列，给血管较细的患者处理钙化病变带来福音。 3）球囊导管爆破压高，扩张力强，对于严重钙化病变处理优良。 4）球囊充盈和卸压时间短，大大缩短手术时间，提升手术效率。适用于外周血管系统的经皮腔内血管成形术（PTA），并适用于治疗自体或人工动静脉透析瘘管的狭窄。 | 3年
|  | 开展主动脉腔内隔绝术所需相关耗材，且医院无同类产品。 | 无 | 否 | ① | 19 | PTA高压球囊扩张导管（注册证名称：外周球囊扩张导管） | G130035002035D | 巴泰医疗科技（浙江）股份有限公司 | 国械注准20183030310 | C0206180021500809675 | 是 | 议价 | 是 | 11471 | 00000016523 | 1590 | 1根/盒 | 1590 | 1）球囊导管通过性能优异，顺利通过迂曲病变和复杂病变。 2）18&14系列球囊为全国唯一高压球囊系列，给血管较细的患者处理钙化病变带来福音。 3）球囊导管爆破压高，扩张力强，对于严重钙化病变处理优良。 4）球囊充盈和卸压时间短，大大缩短手术时间，提升手术效率。适用于外周血管系统的经皮腔内血管成形术（PTA），并适用于治疗自体或人工动静脉透析瘘管的狭窄。 | 3年
|  | 开展主动脉腔内隔绝术所需相关耗材，且医院无同类产品。 | 无 | 否 | ① | 19 | PTA高压球囊扩张导管（注册证名称：外周球囊扩张导管） | G080030012035D | 巴泰医疗科技（浙江）股份有限公司 | 国械注准20183030310 | C0206180021500809675 | 是 | 议价 | 是 | 11471 | 00000016522 | 1590 | 1根/盒 | 1590 | 1）球囊导管通过性能优异，顺利通过迂曲病变和复杂病变。 2）18&14系列球囊为全国唯一高压球囊系列，给血管较细的患者处理钙化病变带来福音。 3）球囊导管爆破压高，扩张力强，对于严重钙化病变处理优良。 4）球囊充盈和卸压时间短，大大缩短手术时间，提升手术效率。适用于外周血管系统的经皮腔内血管成形术（PTA），并适用于治疗自体或人工动静脉透析瘘管的狭窄。 | 3年
|  | 开展主动脉腔内隔绝术所需相关耗材，且医院无同类产品。 | 无 | 否 | ① | 19 | PTA高压球囊扩张导管（注册证名称：外周球囊扩张导管） | G040050008035D | 巴泰医疗科技（浙江）股份有限公司 | 国械注准20183030310 | C0206180021500809675 | 是 | 议价 | 是 | 11471 | 00000016521 | 1590 | 1根/盒 | 1590 | 1）球囊导管通过性能优异，顺利通过迂曲病变和复杂病变。 2）18&14系列球囊为全国唯一高压球囊系列，给血管较细的患者处理钙化病变带来福音。 3）球囊导管爆破压高，扩张力强，对于严重钙化病变处理优良。 4）球囊充盈和卸压时间短，大大缩短手术时间，提升手术效率。适用于外周血管系统的经皮腔内血管成形术（PTA），并适用于治疗自体或人工动静脉透析瘘管的狭窄。 | 3年
|  | 开展主动脉腔内隔绝术所需相关耗材，且医院无同类产品。 | 无 | 否 | ① | 19 | PTA高压球囊扩张导管（注册证名称：外周球囊扩张导管） | G130080002035D | 巴泰医疗科技（浙江）股份有限公司 | 国械注准20183030310 | C0206180021500809675 | 是 | 议价 | 是 | 11471 | 00000016520 | 1590 | 1根/盒 | 1590 | 1）球囊导管通过性能优异，顺利通过迂曲病变和复杂病变。 2）18&14系列球囊为全国唯一高压球囊系列，给血管较细的患者处理钙化病变带来福音。 3）球囊导管爆破压高，扩张力强，对于严重钙化病变处理优良。 4）球囊充盈和卸压时间短，大大缩短手术时间，提升手术效率。适用于外周血管系统的经皮腔内血管成形术（PTA），并适用于治疗自体或人工动静脉透析瘘管的狭窄。 | 3年
|  | 开展主动脉腔内隔绝术所需相关耗材，且医院无同类产品。 | 无 | 否 | ① | 19 | PTA高压球囊扩张导管（注册证名称：外周球囊扩张导管） | G130060008035D | 巴泰医疗科技（浙江）股份有限公司 | 国械注准20183030310 | C0206180021500809675 | 是 | 议价 | 是 | 11471 | 00000016519 | 1590 | 1根/盒 | 1590 | 1）球囊导管通过性能优异，顺利通过迂曲病变和复杂病变。 2）18&14系列球囊为全国唯一高压球囊系列，给血管较细的患者处理钙化病变带来福音。 3）球囊导管爆破压高，扩张力强，对于严重钙化病变处理优良。 4）球囊充盈和卸压时间短，大大缩短手术时间，提升手术效率。适用于外周血管系统的经皮腔内血管成形术（PTA），并适用于治疗自体或人工动静脉透析瘘管的狭窄。 | 3年
|  | 开展主动脉腔内隔绝术所需相关耗材，且医院无同类产品。 | 无 | 否 | ① | 19 | PTA高压球囊扩张导管（注册证名称：外周球囊扩张导管） | G130040002035D | 巴泰医疗科技（浙江）股份有限公司 | 国械注准20183030310 | C0206180021500809675 | 是 | 议价 | 是 | 11471 | 00000016518 | 1590 | 1根/盒 | 1590 | 1）球囊导管通过性能优异，顺利通过迂曲病变和复杂病变。 2）18&14系列球囊为全国唯一高压球囊系列，给血管较细的患者处理钙化病变带来福音。 3）球囊导管爆破压高，扩张力强，对于严重钙化病变处理优良。 4）球囊充盈和卸压时间短，大大缩短手术时间，提升手术效率。适用于外周血管系统的经皮腔内血管成形术（PTA），并适用于治疗自体或人工动静脉透析瘘管的狭窄。 | 3年
|  | 开展主动脉腔内隔绝术所需相关耗材，且医院无同类产品。 | 无 | 否 | ① | 19 | PTA高压球囊扩张导管（注册证名称：外周球囊扩张导管） | G130090004035D | 巴泰医疗科技（浙江）股份有限公司 | 国械注准20183030310 | C0206180021500809675 | 是 | 议价 | 是 | 11471 | 00000016517 | 1590 | 1根/盒 | 1590 | 1）球囊导管通过性能优异，顺利通过迂曲病变和复杂病变。 2）18&14系列球囊为全国唯一高压球囊系列，给血管较细的患者处理钙化病变带来福音。 3）球囊导管爆破压高，扩张力强，对于严重钙化病变处理优良。 4）球囊充盈和卸压时间短，大大缩短手术时间，提升手术效率。适用于外周血管系统的经皮腔内血管成形术（PTA），并适用于治疗自体或人工动静脉透析瘘管的狭窄。 | 3年
|  | 开展主动脉腔内隔绝术所需相关耗材，且医院无同类产品。 | 无 | 否 | ① | 19 | PTA高压球囊扩张导管（注册证名称：外周球囊扩张导管） | G040035008035D | 巴泰医疗科技（浙江）股份有限公司 | 国械注准20183030310 | C0206180021500809675 | 是 | 议价 | 是 | 11471 | 00000016516 | 1590 | 1根/盒 | 1590 | 1）球囊导管通过性能优异，顺利通过迂曲病变和复杂病变。 2）18&14系列球囊为全国唯一高压球囊系列，给血管较细的患者处理钙化病变带来福音。 3）球囊导管爆破压高，扩张力强，对于严重钙化病变处理优良。 4）球囊充盈和卸压时间短，大大缩短手术时间，提升手术效率。适用于外周血管系统的经皮腔内血管成形术（PTA），并适用于治疗自体或人工动静脉透析瘘管的狭窄。 | 3年
|  | 开展主动脉腔内隔绝术所需相关耗材，且医院无同类产品。 | 无 | 否 | ① | 19 | PTA高压球囊扩张导管（注册证名称：外周球囊扩张导管） | G080030004035D | 巴泰医疗科技（浙江）股份有限公司 | 国械注准20183030310 | C0206180021500809675 | 是 | 议价 | 是 | 11471 | 00000016515 | 1590 | 1根/盒 | 1590 | 1）球囊导管通过性能优异，顺利通过迂曲病变和复杂病变。 2）18&14系列球囊为全国唯一高压球囊系列，给血管较细的患者处理钙化病变带来福音。 3）球囊导管爆破压高，扩张力强，对于严重钙化病变处理优良。 4）球囊充盈和卸压时间短，大大缩短手术时间，提升手术效率。适用于外周血管系统的经皮腔内血管成形术（PTA），并适用于治疗自体或人工动静脉透析瘘管的狭窄。 | 3年
|  | 开展主动脉腔内隔绝术所需相关耗材，且医院无同类产品。 | 无 | 否 | ① | 19 | PTA高压球囊扩张导管（注册证名称：外周球囊扩张导管） | G080040010035D | 巴泰医疗科技（浙江）股份有限公司 | 国械注准20183030310 | C0206180021500809675 | 是 | 议价 | 是 | 11471 | 00000016514 | 1590 | 1根/盒 | 1590 | 1）球囊导管通过性能优异，顺利通过迂曲病变和复杂病变。 2）18&14系列球囊为全国唯一高压球囊系列，给血管较细的患者处理钙化病变带来福音。 3）球囊导管爆破压高，扩张力强，对于严重钙化病变处理优良。 4）球囊充盈和卸压时间短，大大缩短手术时间，提升手术效率。适用于外周血管系统的经皮腔内血管成形术（PTA），并适用于治疗自体或人工动静脉透析瘘管的狭窄。 | 3年
|  | 开展主动脉腔内隔绝术所需相关耗材，且医院无同类产品。 | 无 | 否 | ① | 19 | PTA高压球囊扩张导管（注册证名称：外周球囊扩张导管） | G130070012035D | 巴泰医疗科技（浙江）股份有限公司 | 国械注准20183030310 | C0206180021500809675 | 是 | 议价 | 是 | 11471 | 00000016513 | 1590 | 1根/盒 | 1590 | 1）球囊导管通过性能优异，顺利通过迂曲病变和复杂病变。 2）18&14系列球囊为全国唯一高压球囊系列，给血管较细的患者处理钙化病变带来福音。 3）球囊导管爆破压高，扩张力强，对于严重钙化病变处理优良。 4）球囊充盈和卸压时间短，大大缩短手术时间，提升手术效率。适用于外周血管系统的经皮腔内血管成形术（PTA），并适用于治疗自体或人工动静脉透析瘘管的狭窄。 | 3年
|  | 开展主动脉腔内隔绝术所需相关耗材，且医院无同类产品。 | 无 | 否 | ① | 19 | PTA高压球囊扩张导管（注册证名称：外周球囊扩张导管） | G040050004035D | 巴泰医疗科技（浙江）股份有限公司 | 国械注准20183030310 | C0206180021500809675 | 是 | 议价 | 是 | 11471 | 00000016512 | 1590 | 1根/盒 | 1590 | 1）球囊导管通过性能优异，顺利通过迂曲病变和复杂病变。 2）18&14系列球囊为全国唯一高压球囊系列，给血管较细的患者处理钙化病变带来福音。 3）球囊导管爆破压高，扩张力强，对于严重钙化病变处理优良。 4）球囊充盈和卸压时间短，大大缩短手术时间，提升手术效率。适用于外周血管系统的经皮腔内血管成形术（PTA），并适用于治疗自体或人工动静脉透析瘘管的狭窄。 | 3年
|  | 开展主动脉腔内隔绝术所需相关耗材，且医院无同类产品。 | 无 | 否 | ① | 19 | PTA高压球囊扩张导管（注册证名称：外周球囊扩张导管） | G130080006035D | 巴泰医疗科技（浙江）股份有限公司 | 国械注准20183030310 | C0206180021500809675 | 是 | 议价 | 是 | 11471 | 00000016511 | 1590 | 1根/盒 | 1590 | 1）球囊导管通过性能优异，顺利通过迂曲病变和复杂病变。 2）18&14系列球囊为全国唯一高压球囊系列，给血管较细的患者处理钙化病变带来福音。 3）球囊导管爆破压高，扩张力强，对于严重钙化病变处理优良。 4）球囊充盈和卸压时间短，大大缩短手术时间，提升手术效率。适用于外周血管系统的经皮腔内血管成形术（PTA），并适用于治疗自体或人工动静脉透析瘘管的狭窄。 | 3年
|  | 开展主动脉腔内隔绝术所需相关耗材，且医院无同类产品。 | 无 | 否 | ① | 19 | PTA高压球囊扩张导管（注册证名称：外周球囊扩张导管） | G080070006035D | 巴泰医疗科技（浙江）股份有限公司 | 国械注准20183030310 | C0206180021500809675 | 是 | 议价 | 是 | 11471 | 00000016510 | 1590 | 1根/盒 | 1590 | 1）球囊导管通过性能优异，顺利通过迂曲病变和复杂病变。 2）18&14系列球囊为全国唯一高压球囊系列，给血管较细的患者处理钙化病变带来福音。 3）球囊导管爆破压高，扩张力强，对于严重钙化病变处理优良。 4）球囊充盈和卸压时间短，大大缩短手术时间，提升手术效率。适用于外周血管系统的经皮腔内血管成形术（PTA），并适用于治疗自体或人工动静脉透析瘘管的狭窄。 | 3年
|  | 开展主动脉腔内隔绝术所需相关耗材，且医院无同类产品。 | 无 | 否 | ① | 19 | PTA高压球囊扩张导管（注册证名称：外周球囊扩张导管） | G080050004035D | 巴泰医疗科技（浙江）股份有限公司 | 国械注准20183030310 | C0206180021500809675 | 是 | 议价 | 是 | 11471 | 00000016509 | 1590 | 1根/盒 | 1590 | 1）球囊导管通过性能优异，顺利通过迂曲病变和复杂病变。 2）18&14系列球囊为全国唯一高压球囊系列，给血管较细的患者处理钙化病变带来福音。 3）球囊导管爆破压高，扩张力强，对于严重钙化病变处理优良。 4）球囊充盈和卸压时间短，大大缩短手术时间，提升手术效率。适用于外周血管系统的经皮腔内血管成形术（PTA），并适用于治疗自体或人工动静脉透析瘘管的狭窄。 | 3年
|  | 开展主动脉腔内隔绝术所需相关耗材，且医院无同类产品。 | 无 | 否 | ① | 19 | PTA高压球囊扩张导管（注册证名称：外周球囊扩张导管） | G080040022035D | 巴泰医疗科技（浙江）股份有限公司 | 国械注准20183030310 | C0206180021500809675 | 是 | 议价 | 是 | 11471 | 00000016508 | 1590 | 1根/盒 | 1590 | 1）球囊导管通过性能优异，顺利通过迂曲病变和复杂病变。 2）18&14系列球囊为全国唯一高压球囊系列，给血管较细的患者处理钙化病变带来福音。 3）球囊导管爆破压高，扩张力强，对于严重钙化病变处理优良。 4）球囊充盈和卸压时间短，大大缩短手术时间，提升手术效率。适用于外周血管系统的经皮腔内血管成形术（PTA），并适用于治疗自体或人工动静脉透析瘘管的狭窄。 | 3年
|  | 开展主动脉腔内隔绝术所需相关耗材，且医院无同类产品。 | 无 | 否 | ① | 19 | PTA高压球囊扩张导管（注册证名称：外周球囊扩张导管） | G040090002035D | 巴泰医疗科技（浙江）股份有限公司 | 国械注准20183030310 | C0206180021500809675 | 是 | 议价 | 是 | 11471 | 00000016507 | 1590 | 1根/盒 | 1590 | 1）球囊导管通过性能优异，顺利通过迂曲病变和复杂病变。 2）18&14系列球囊为全国唯一高压球囊系列，给血管较细的患者处理钙化病变带来福音。 3）球囊导管爆破压高，扩张力强，对于严重钙化病变处理优良。 4）球囊充盈和卸压时间短，大大缩短手术时间，提升手术效率。适用于外周血管系统的经皮腔内血管成形术（PTA），并适用于治疗自体或人工动静脉透析瘘管的狭窄。 | 3年
|  | 开展主动脉腔内隔绝术所需相关耗材，且医院无同类产品。 | 无 | 否 | ① | 19 | PTA高压球囊扩张导管（注册证名称：外周球囊扩张导管） | G130050006035D | 巴泰医疗科技（浙江）股份有限公司 | 国械注准20183030310 | C0206180021500809675 | 是 | 议价 | 是 | 11471 | 00000016506 | 1590 | 1根/盒 | 1590 | 1）球囊导管通过性能优异，顺利通过迂曲病变和复杂病变。 2）18&14系列球囊为全国唯一高压球囊系列，给血管较细的患者处理钙化病变带来福音。 3）球囊导管爆破压高，扩张力强，对于严重钙化病变处理优良。 4）球囊充盈和卸压时间短，大大缩短手术时间，提升手术效率。适用于外周血管系统的经皮腔内血管成形术（PTA），并适用于治疗自体或人工动静脉透析瘘管的狭窄。 | 3年
|  | 开展主动脉腔内隔绝术所需相关耗材，且医院无同类产品。 | 无 | 否 | ① | 19 | PTA高压球囊扩张导管（注册证名称：外周球囊扩张导管） | G040060012035D | 巴泰医疗科技（浙江）股份有限公司 | 国械注准20183030310 | C0206180021500809675 | 是 | 议价 | 是 | 11471 | 00000016505 | 1590 | 1根/盒 | 1590 | 1）球囊导管通过性能优异，顺利通过迂曲病变和复杂病变。 2）18&14系列球囊为全国唯一高压球囊系列，给血管较细的患者处理钙化病变带来福音。 3）球囊导管爆破压高，扩张力强，对于严重钙化病变处理优良。 4）球囊充盈和卸压时间短，大大缩短手术时间，提升手术效率。适用于外周血管系统的经皮腔内血管成形术（PTA），并适用于治疗自体或人工动静脉透析瘘管的狭窄。 | 3年
|  | 开展主动脉腔内隔绝术所需相关耗材，且医院无同类产品。 | 无 | 否 | ① | 19 | PTA高压球囊扩张导管（注册证名称：外周球囊扩张导管） | G080040008035D | 巴泰医疗科技（浙江）股份有限公司 | 国械注准20183030310 | C0206180021500809675 | 是 | 议价 | 是 | 11471 | 00000016504 | 1590 | 1根/盒 | 1590 | 1）球囊导管通过性能优异，顺利通过迂曲病变和复杂病变。 2）18&14系列球囊为全国唯一高压球囊系列，给血管较细的患者处理钙化病变带来福音。 3）球囊导管爆破压高，扩张力强，对于严重钙化病变处理优良。 4）球囊充盈和卸压时间短，大大缩短手术时间，提升手术效率。适用于外周血管系统的经皮腔内血管成形术（PTA），并适用于治疗自体或人工动静脉透析瘘管的狭窄。 | 3年
|  | 开展主动脉腔内隔绝术所需相关耗材，且医院无同类产品。 | 无 | 否 | ① | 19 | PTA高压球囊扩张导管（注册证名称：外周球囊扩张导管） | G080040020035D | 巴泰医疗科技（浙江）股份有限公司 | 国械注准20183030310 | C0206180021500809675 | 是 | 议价 | 是 | 11471 | 00000016503 | 1590 | 1根/盒 | 1590 | 1）球囊导管通过性能优异，顺利通过迂曲病变和复杂病变。 2）18&14系列球囊为全国唯一高压球囊系列，给血管较细的患者处理钙化病变带来福音。 3）球囊导管爆破压高，扩张力强，对于严重钙化病变处理优良。 4）球囊充盈和卸压时间短，大大缩短手术时间，提升手术效率。适用于外周血管系统的经皮腔内血管成形术（PTA），并适用于治疗自体或人工动静脉透析瘘管的狭窄。 | 3年
|  | 开展主动脉腔内隔绝术所需相关耗材，且医院无同类产品。 | 无 | 否 | ① | 19 | PTA高压球囊扩张导管（注册证名称：外周球囊扩张导管） | G040060004035D | 巴泰医疗科技（浙江）股份有限公司 | 国械注准20183030310 | C0206180021500809675 | 是 | 议价 | 是 | 11471 | 00000016502 | 1590 | 1根/盒 | 1590 | 1）球囊导管通过性能优异，顺利通过迂曲病变和复杂病变。 2）18&14系列球囊为全国唯一高压球囊系列，给血管较细的患者处理钙化病变带来福音。 3）球囊导管爆破压高，扩张力强，对于严重钙化病变处理优良。 4）球囊充盈和卸压时间短，大大缩短手术时间，提升手术效率。适用于外周血管系统的经皮腔内血管成形术（PTA），并适用于治疗自体或人工动静脉透析瘘管的狭窄。 | 3年
|  | 开展主动脉腔内隔绝术所需相关耗材，且医院无同类产品。 | 无 | 否 | ① | 19 | PTA高压球囊扩张导管（注册证名称：外周球囊扩张导管） | G080070008035D | 巴泰医疗科技（浙江）股份有限公司 | 国械注准20183030310 | C0206180021500809675 | 是 | 议价 | 是 | 11471 | 00000016501 | 1590 | 1根/盒 | 1590 | 1）球囊导管通过性能优异，顺利通过迂曲病变和复杂病变。 2）18&14系列球囊为全国唯一高压球囊系列，给血管较细的患者处理钙化病变带来福音。 3）球囊导管爆破压高，扩张力强，对于严重钙化病变处理优良。 4）球囊充盈和卸压时间短，大大缩短手术时间，提升手术效率。适用于外周血管系统的经皮腔内血管成形术（PTA），并适用于治疗自体或人工动静脉透析瘘管的狭窄。 | 3年
|  | 开展主动脉腔内隔绝术所需相关耗材，且医院无同类产品。 | 无 | 否 | ① | 19 | PTA高压球囊扩张导管（注册证名称：外周球囊扩张导管） | G130050015035D | 巴泰医疗科技（浙江）股份有限公司 | 国械注准20183030310 | C0206180021500809675 | 是 | 议价 | 是 | 11471 | 00000016500 | 1590 | 1根/盒 | 1590 | 1）球囊导管通过性能优异，顺利通过迂曲病变和复杂病变。 2）18&14系列球囊为全国唯一高压球囊系列，给血管较细的患者处理钙化病变带来福音。 3）球囊导管爆破压高，扩张力强，对于严重钙化病变处理优良。 4）球囊充盈和卸压时间短，大大缩短手术时间，提升手术效率。适用于外周血管系统的经皮腔内血管成形术（PTA），并适用于治疗自体或人工动静脉透析瘘管的狭窄。 | 3年
|  | 开展主动脉腔内隔绝术所需相关耗材，且医院无同类产品。 | 无 | 否 | ① | 19 | PTA高压球囊扩张导管（注册证名称：外周球囊扩张导管） | G040080008035D | 巴泰医疗科技（浙江）股份有限公司 | 国械注准20183030310 | C0206180021500809675 | 是 | 议价 | 是 | 11471 | 00000016499 | 1590 | 1根/盒 | 1590 | 1）球囊导管通过性能优异，顺利通过迂曲病变和复杂病变。 2）18&14系列球囊为全国唯一高压球囊系列，给血管较细的患者处理钙化病变带来福音。 3）球囊导管爆破压高，扩张力强，对于严重钙化病变处理优良。 4）球囊充盈和卸压时间短，大大缩短手术时间，提升手术效率。适用于外周血管系统的经皮腔内血管成形术（PTA），并适用于治疗自体或人工动静脉透析瘘管的狭窄。 | 3年
|  | 开展主动脉腔内隔绝术所需相关耗材，且医院无同类产品。 | 无 | 否 | ① | 19 | PTA高压球囊扩张导管（注册证名称：外周球囊扩张导管） | G040080002035D | 巴泰医疗科技（浙江）股份有限公司 | 国械注准20183030310 | C0206180021500809675 | 是 | 议价 | 是 | 11471 | 00000016498 | 1590 | 1根/盒 | 1590 | 1）球囊导管通过性能优异，顺利通过迂曲病变和复杂病变。 2）18&14系列球囊为全国唯一高压球囊系列，给血管较细的患者处理钙化病变带来福音。 3）球囊导管爆破压高，扩张力强，对于严重钙化病变处理优良。 4）球囊充盈和卸压时间短，大大缩短手术时间，提升手术效率。适用于外周血管系统的经皮腔内血管成形术（PTA），并适用于治疗自体或人工动静脉透析瘘管的狭窄。 | 3年
|  | 开展主动脉腔内隔绝术所需相关耗材，且医院无同类产品。 | 无 | 否 | ① | 19 | PTA高压球囊扩张导管（注册证名称：外周球囊扩张导管） | G040040008035D | 巴泰医疗科技（浙江）股份有限公司 | 国械注准20183030310 | C0206180021500809675 | 是 | 议价 | 是 | 11471 | 00000016497 | 1590 | 1根/盒 | 1590 | 1）球囊导管通过性能优异，顺利通过迂曲病变和复杂病变。 2）18&14系列球囊为全国唯一高压球囊系列，给血管较细的患者处理钙化病变带来福音。 3）球囊导管爆破压高，扩张力强，对于严重钙化病变处理优良。 4）球囊充盈和卸压时间短，大大缩短手术时间，提升手术效率。适用于外周血管系统的经皮腔内血管成形术（PTA），并适用于治疗自体或人工动静脉透析瘘管的狭窄。 | 3年
|  | 开展主动脉腔内隔绝术所需相关耗材，且医院无同类产品。 | 无 | 否 | ① | 19 | PTA高压球囊扩张导管（注册证名称：外周球囊扩张导管） | G130050010035D | 巴泰医疗科技（浙江）股份有限公司 | 国械注准20183030310 | C0206180021500809675 | 是 | 议价 | 是 | 11471 | 00000016496 | 1590 | 1根/盒 | 1590 | 1）球囊导管通过性能优异，顺利通过迂曲病变和复杂病变。 2）18&14系列球囊为全国唯一高压球囊系列，给血管较细的患者处理钙化病变带来福音。 3）球囊导管爆破压高，扩张力强，对于严重钙化病变处理优良。 4）球囊充盈和卸压时间短，大大缩短手术时间，提升手术效率。适用于外周血管系统的经皮腔内血管成形术（PTA），并适用于治疗自体或人工动静脉透析瘘管的狭窄。 | 3年
|  | 开展主动脉腔内隔绝术所需相关耗材，且医院无同类产品。 | 无 | 否 | ① | 19 | PTA高压球囊扩张导管（注册证名称：外周球囊扩张导管） | G080035012035D | 巴泰医疗科技（浙江）股份有限公司 | 国械注准20183030310 | C0206180021500809675 | 是 | 议价 | 是 | 11471 | 00000016495 | 1590 | 1根/盒 | 1590 | 1）球囊导管通过性能优异，顺利通过迂曲病变和复杂病变。 2）18&14系列球囊为全国唯一高压球囊系列，给血管较细的患者处理钙化病变带来福音。 3）球囊导管爆破压高，扩张力强，对于严重钙化病变处理优良。 4）球囊充盈和卸压时间短，大大缩短手术时间，提升手术效率。适用于外周血管系统的经皮腔内血管成形术（PTA），并适用于治疗自体或人工动静脉透析瘘管的狭窄。 | 3年
|  | 开展主动脉腔内隔绝术所需相关耗材，且医院无同类产品。 | 无 | 否 | ① | 19 | PTA高压球囊扩张导管（注册证名称：外周球囊扩张导管） | G130090008035D | 巴泰医疗科技（浙江）股份有限公司 | 国械注准20183030310 | C0206180021500809675 | 是 | 议价 | 是 | 11471 | 00000016494 | 1590 | 1根/盒 | 1590 | 1）球囊导管通过性能优异，顺利通过迂曲病变和复杂病变。 2）18&14系列球囊为全国唯一高压球囊系列，给血管较细的患者处理钙化病变带来福音。 3）球囊导管爆破压高，扩张力强，对于严重钙化病变处理优良。 4）球囊充盈和卸压时间短，大大缩短手术时间，提升手术效率。适用于外周血管系统的经皮腔内血管成形术（PTA），并适用于治疗自体或人工动静脉透析瘘管的狭窄。 | 3年
|  | 开展主动脉腔内隔绝术所需相关耗材，且医院无同类产品。 | 无 | 否 | ① | 19 | PTA高压球囊扩张导管（注册证名称：外周球囊扩张导管） | G080060015035D | 巴泰医疗科技（浙江）股份有限公司 | 国械注准20183030310 | C0206180021500809675 | 是 | 议价 | 是 | 11471 | 00000016493 | 1590 | 1根/盒 | 1590 | 1）球囊导管通过性能优异，顺利通过迂曲病变和复杂病变。 2）18&14系列球囊为全国唯一高压球囊系列，给血管较细的患者处理钙化病变带来福音。 3）球囊导管爆破压高，扩张力强，对于严重钙化病变处理优良。 4）球囊充盈和卸压时间短，大大缩短手术时间，提升手术效率。适用于外周血管系统的经皮腔内血管成形术（PTA），并适用于治疗自体或人工动静脉透析瘘管的狭窄。 | 3年
|  | 开展主动脉腔内隔绝术所需相关耗材，且医院无同类产品。 | 无 | 否 | ① | 19 | PTA高压球囊扩张导管（注册证名称：外周球囊扩张导管） | G130050020035D | 巴泰医疗科技（浙江）股份有限公司 | 国械注准20183030310 | C0206180021500809675 | 是 | 议价 | 是 | 11471 | 00000016492 | 1590 | 1根/盒 | 1590 | 1）球囊导管通过性能优异，顺利通过迂曲病变和复杂病变。 2）18&14系列球囊为全国唯一高压球囊系列，给血管较细的患者处理钙化病变带来福音。 3）球囊导管爆破压高，扩张力强，对于严重钙化病变处理优良。 4）球囊充盈和卸压时间短，大大缩短手术时间，提升手术效率。适用于外周血管系统的经皮腔内血管成形术（PTA），并适用于治疗自体或人工动静脉透析瘘管的狭窄。 | 3年
|  | 开展主动脉腔内隔绝术所需相关耗材，且医院无同类产品。 | 无 | 否 | ① | 19 | PTA高压球囊扩张导管（注册证名称：外周球囊扩张导管） | G130060020035D | 巴泰医疗科技（浙江）股份有限公司 | 国械注准20183030310 | C0206180021500809675 | 是 | 议价 | 是 | 11471 | 00000016491 | 1590 | 1根/盒 | 1590 | 1）球囊导管通过性能优异，顺利通过迂曲病变和复杂病变。 2）18&14系列球囊为全国唯一高压球囊系列，给血管较细的患者处理钙化病变带来福音。 3）球囊导管爆破压高，扩张力强，对于严重钙化病变处理优良。 4）球囊充盈和卸压时间短，大大缩短手术时间，提升手术效率。适用于外周血管系统的经皮腔内血管成形术（PTA），并适用于治疗自体或人工动静脉透析瘘管的狭窄。 | 3年
|  | 开展主动脉腔内隔绝术所需相关耗材，且医院无同类产品。 | 无 | 否 | ① | 19 | PTA高压球囊扩张导管（注册证名称：外周球囊扩张导管） | G080050010035D | 巴泰医疗科技（浙江）股份有限公司 | 国械注准20183030310 | C0206180021500809675 | 是 | 议价 | 是 | 11471 | 00000016490 | 1590 | 1根/盒 | 1590 | 1）球囊导管通过性能优异，顺利通过迂曲病变和复杂病变。 2）18&14系列球囊为全国唯一高压球囊系列，给血管较细的患者处理钙化病变带来福音。 3）球囊导管爆破压高，扩张力强，对于严重钙化病变处理优良。 4）球囊充盈和卸压时间短，大大缩短手术时间，提升手术效率。适用于外周血管系统的经皮腔内血管成形术（PTA），并适用于治疗自体或人工动静脉透析瘘管的狭窄。 | 3年
|  | 开展主动脉腔内隔绝术所需相关耗材，且医院无同类产品。 | 无 | 否 | ① | 19 | PTA高压球囊扩张导管（注册证名称：外周球囊扩张导管） | G130050008035D | 巴泰医疗科技（浙江）股份有限公司 | 国械注准20183030310 | C0206180021500809675 | 是 | 议价 | 是 | 11471 | 00000016489 | 1590 | 1根/盒 | 1590 | 1）球囊导管通过性能优异，顺利通过迂曲病变和复杂病变。 2）18&14系列球囊为全国唯一高压球囊系列，给血管较细的患者处理钙化病变带来福音。 3）球囊导管爆破压高，扩张力强，对于严重钙化病变处理优良。 4）球囊充盈和卸压时间短，大大缩短手术时间，提升手术效率。适用于外周血管系统的经皮腔内血管成形术（PTA），并适用于治疗自体或人工动静脉透析瘘管的狭窄。 | 3年
|  | 开展主动脉腔内隔绝术所需相关耗材，且医院无同类产品。 | 无 | 否 | ① | 19 | PTA高压球囊扩张导管（注册证名称：外周球囊扩张导管） | G040060010035D | 巴泰医疗科技（浙江）股份有限公司 | 国械注准20183030310 | C0206180021500809675 | 是 | 议价 | 是 | 11471 | 00000016488 | 1590 | 1根/盒 | 1590 | 1）球囊导管通过性能优异，顺利通过迂曲病变和复杂病变。 2）18&14系列球囊为全国唯一高压球囊系列，给血管较细的患者处理钙化病变带来福音。 3）球囊导管爆破压高，扩张力强，对于严重钙化病变处理优良。 4）球囊充盈和卸压时间短，大大缩短手术时间，提升手术效率。适用于外周血管系统的经皮腔内血管成形术（PTA），并适用于治疗自体或人工动静脉透析瘘管的狭窄。 | 3年
|  | 开展主动脉腔内隔绝术所需相关耗材，且医院无同类产品。 | 无 | 否 | ① | 19 | PTA高压球囊扩张导管（注册证名称：外周球囊扩张导管） | G080060002035D | 巴泰医疗科技（浙江）股份有限公司 | 国械注准20183030310 | C0206180021500809675 | 是 | 议价 | 是 | 11471 | 00000016487 | 1590 | 1根/盒 | 1590 | 1）球囊导管通过性能优异，顺利通过迂曲病变和复杂病变。 2）18&14系列球囊为全国唯一高压球囊系列，给血管较细的患者处理钙化病变带来福音。 3）球囊导管爆破压高，扩张力强，对于严重钙化病变处理优良。 4）球囊充盈和卸压时间短，大大缩短手术时间，提升手术效率。适用于外周血管系统的经皮腔内血管成形术（PTA），并适用于治疗自体或人工动静脉透析瘘管的狭窄。 | 3年
|  | 开展主动脉腔内隔绝术所需相关耗材，且医院无同类产品。 | 无 | 否 | ① | 19 | PTA高压球囊扩张导管（注册证名称：外周球囊扩张导管） | G080120002035D | 巴泰医疗科技（浙江）股份有限公司 | 国械注准20183030310 | C0206180021500809675 | 是 | 议价 | 是 | 11471 | 00000016486 | 1590 | 1根/盒 | 1590 | 1）球囊导管通过性能优异，顺利通过迂曲病变和复杂病变。 2）18&14系列球囊为全国唯一高压球囊系列，给血管较细的患者处理钙化病变带来福音。 3）球囊导管爆破压高，扩张力强，对于严重钙化病变处理优良。 4）球囊充盈和卸压时间短，大大缩短手术时间，提升手术效率。适用于外周血管系统的经皮腔内血管成形术（PTA），并适用于治疗自体或人工动静脉透析瘘管的狭窄。 | 3年
|  | 开展主动脉腔内隔绝术所需相关耗材，且医院无同类产品。 | 无 | 否 | ① | 19 | PTA高压球囊扩张导管（注册证名称：外周球囊扩张导管） | G080070015035D | 巴泰医疗科技（浙江）股份有限公司 | 国械注准20183030310 | C0206180021500809675 | 是 | 议价 | 是 | 11471 | 00000016485 | 1590 | 1根/盒 | 1590 | 1）球囊导管通过性能优异，顺利通过迂曲病变和复杂病变。 2）18&14系列球囊为全国唯一高压球囊系列，给血管较细的患者处理钙化病变带来福音。 3）球囊导管爆破压高，扩张力强，对于严重钙化病变处理优良。 4）球囊充盈和卸压时间短，大大缩短手术时间，提升手术效率。适用于外周血管系统的经皮腔内血管成形术（PTA），并适用于治疗自体或人工动静脉透析瘘管的狭窄。 | 3年
|  | 开展主动脉腔内隔绝术所需相关耗材，且医院无同类产品。 | 无 | 否 | ① | 19 | PTA高压球囊扩张导管（注册证名称：外周球囊扩张导管） | G080090006035D | 巴泰医疗科技（浙江）股份有限公司 | 国械注准20183030310 | C0206180021500809675 | 是 | 议价 | 是 | 11471 | 00000016484 | 1590 | 1根/盒 | 1590 | 1）球囊导管通过性能优异，顺利通过迂曲病变和复杂病变。 2）18&14系列球囊为全国唯一高压球囊系列，给血管较细的患者处理钙化病变带来福音。 3）球囊导管爆破压高，扩张力强，对于严重钙化病变处理优良。 4）球囊充盈和卸压时间短，大大缩短手术时间，提升手术效率。适用于外周血管系统的经皮腔内血管成形术（PTA），并适用于治疗自体或人工动静脉透析瘘管的狭窄。 | 3年
|  | 开展主动脉腔内隔绝术所需相关耗材，且医院无同类产品。 | 无 | 否 | ① | 19 | PTA高压球囊扩张导管（注册证名称：外周球囊扩张导管） | G040080004035D | 巴泰医疗科技（浙江）股份有限公司 | 国械注准20183030310 | C0206180021500809675 | 是 | 议价 | 是 | 11471 | 00000016483 | 1590 | 1根/盒 | 1590 | 1）球囊导管通过性能优异，顺利通过迂曲病变和复杂病变。 2）18&14系列球囊为全国唯一高压球囊系列，给血管较细的患者处理钙化病变带来福音。 3）球囊导管爆破压高，扩张力强，对于严重钙化病变处理优良。 4）球囊充盈和卸压时间短，大大缩短手术时间，提升手术效率。适用于外周血管系统的经皮腔内血管成形术（PTA），并适用于治疗自体或人工动静脉透析瘘管的狭窄。 | 3年
|  | 开展主动脉腔内隔绝术所需相关耗材，且医院无同类产品。 | 无 | 否 | ① | 19 | PTA高压球囊扩张导管（注册证名称：外周球囊扩张导管） | G130090002035D | 巴泰医疗科技（浙江）股份有限公司 | 国械注准20183030310 | C0206180021500809675 | 是 | 议价 | 是 | 11471 | 00000016482 | 1590 | 1根/盒 | 1590 | 1）球囊导管通过性能优异，顺利通过迂曲病变和复杂病变。 2）18&14系列球囊为全国唯一高压球囊系列，给血管较细的患者处理钙化病变带来福音。 3）球囊导管爆破压高，扩张力强，对于严重钙化病变处理优良。 4）球囊充盈和卸压时间短，大大缩短手术时间，提升手术效率。适用于外周血管系统的经皮腔内血管成形术（PTA），并适用于治疗自体或人工动静脉透析瘘管的狭窄。 | 3年
|  | 开展主动脉腔内隔绝术所需相关耗材，且医院无同类产品。 | 无 | 否 | ① | 19 | PTA高压球囊扩张导管（注册证名称：外周球囊扩张导管） | G040050002035D | 巴泰医疗科技（浙江）股份有限公司 | 国械注准20183030310 | C0206180021500809675 | 是 | 议价 | 是 | 11471 | 00000016481 | 1590 | 1根/盒 | 1590 | 1）球囊导管通过性能优异，顺利通过迂曲病变和复杂病变。 2）18&14系列球囊为全国唯一高压球囊系列，给血管较细的患者处理钙化病变带来福音。 3）球囊导管爆破压高，扩张力强，对于严重钙化病变处理优良。 4）球囊充盈和卸压时间短，大大缩短手术时间，提升手术效率。适用于外周血管系统的经皮腔内血管成形术（PTA），并适用于治疗自体或人工动静脉透析瘘管的狭窄。 | 3年
|  | 开展主动脉腔内隔绝术所需相关耗材，且医院无同类产品。 | 无 | 否 | ① | 19 | PTA高压球囊扩张导管（注册证名称：外周球囊扩张导管） | G040060008035D | 巴泰医疗科技（浙江）股份有限公司 | 国械注准20183030310 | C0206180021500809675 | 是 | 议价 | 是 | 11471 | 00000016480 | 1590 | 1根/盒 | 1590 | 1）球囊导管通过性能优异，顺利通过迂曲病变和复杂病变。 2）18&14系列球囊为全国唯一高压球囊系列，给血管较细的患者处理钙化病变带来福音。 3）球囊导管爆破压高，扩张力强，对于严重钙化病变处理优良。 4）球囊充盈和卸压时间短，大大缩短手术时间，提升手术效率。适用于外周血管系统的经皮腔内血管成形术（PTA），并适用于治疗自体或人工动静脉透析瘘管的狭窄。 | 3年
|  | 开展主动脉腔内隔绝术所需相关耗材，且医院无同类产品。 | 无 | 否 | ① | 19 | PTA高压球囊扩张导管（注册证名称：外周球囊扩张导管） | G040070010035D | 巴泰医疗科技（浙江）股份有限公司 | 国械注准20183030310 | C0206180021500809675 | 是 | 议价 | 是 | 11471 | 00000016479 | 1590 | 1根/盒 | 1590 | 1）球囊导管通过性能优异，顺利通过迂曲病变和复杂病变。 2）18&14系列球囊为全国唯一高压球囊系列，给血管较细的患者处理钙化病变带来福音。 3）球囊导管爆破压高，扩张力强，对于严重钙化病变处理优良。 4）球囊充盈和卸压时间短，大大缩短手术时间，提升手术效率。适用于外周血管系统的经皮腔内血管成形术（PTA），并适用于治疗自体或人工动静脉透析瘘管的狭窄。 | 3年
|  | 开展主动脉腔内隔绝术所需相关耗材，且医院无同类产品。 | 无 | 否 | ① | 19 | PTA高压球囊扩张导管（注册证名称：外周球囊扩张导管） | G080090004035D | 巴泰医疗科技（浙江）股份有限公司 | 国械注准20183030310 | C0206180021500809675 | 是 | 议价 | 是 | 11471 | 00000016478 | 1590 | 1根/盒 | 1590 | 1）球囊导管通过性能优异，顺利通过迂曲病变和复杂病变。 2）18&14系列球囊为全国唯一高压球囊系列，给血管较细的患者处理钙化病变带来福音。 3）球囊导管爆破压高，扩张力强，对于严重钙化病变处理优良。 4）球囊充盈和卸压时间短，大大缩短手术时间，提升手术效率。适用于外周血管系统的经皮腔内血管成形术（PTA），并适用于治疗自体或人工动静脉透析瘘管的狭窄。 | 3年
|  | 开展主动脉腔内隔绝术所需相关耗材，且医院无同类产品。 | 无 | 否 | ① | 19 | PTA高压球囊扩张导管（注册证名称：外周球囊扩张导管） | G080035004035D | 巴泰医疗科技（浙江）股份有限公司 | 国械注准20183030310 | C0206180021500809675 | 是 | 议价 | 是 | 11471 | 00000016477 | 1590 | 1根/盒 | 1590 | 1）球囊导管通过性能优异，顺利通过迂曲病变和复杂病变。 2）18&14系列球囊为全国唯一高压球囊系列，给血管较细的患者处理钙化病变带来福音。 3）球囊导管爆破压高，扩张力强，对于严重钙化病变处理优良。 4）球囊充盈和卸压时间短，大大缩短手术时间，提升手术效率。适用于外周血管系统的经皮腔内血管成形术（PTA），并适用于治疗自体或人工动静脉透析瘘管的狭窄。 | 3年
|  | 开展主动脉腔内隔绝术所需相关耗材，且医院无同类产品。 | 无 | 否 | ① | 19 | PTA高压球囊扩张导管（注册证名称：外周球囊扩张导管） | G080060006035D | 巴泰医疗科技（浙江）股份有限公司 | 国械注准20183030310 | C0206180021500809675 | 是 | 议价 | 是 | 11471 | 00000016476 | 1590 | 1根/盒 | 1590 | 1）球囊导管通过性能优异，顺利通过迂曲病变和复杂病变。 2）18&14系列球囊为全国唯一高压球囊系列，给血管较细的患者处理钙化病变带来福音。 3）球囊导管爆破压高，扩张力强，对于严重钙化病变处理优良。 4）球囊充盈和卸压时间短，大大缩短手术时间，提升手术效率。适用于外周血管系统的经皮腔内血管成形术（PTA），并适用于治疗自体或人工动静脉透析瘘管的狭窄。 | 3年
|  | 开展主动脉腔内隔绝术所需相关耗材，且医院无同类产品。 | 无 | 否 | ① | 19 | PTA高压球囊扩张导管（注册证名称：外周球囊扩张导管） | G080060022035D | 巴泰医疗科技（浙江）股份有限公司 | 国械注准20183030310 | C0206180021500809675 | 是 | 议价 | 是 | 11471 | 00000016475 | 1590 | 1根/盒 | 1590 | 1）球囊导管通过性能优异，顺利通过迂曲病变和复杂病变。 2）18&14系列球囊为全国唯一高压球囊系列，给血管较细的患者处理钙化病变带来福音。 3）球囊导管爆破压高，扩张力强，对于严重钙化病变处理优良。 4）球囊充盈和卸压时间短，大大缩短手术时间，提升手术效率。适用于外周血管系统的经皮腔内血管成形术（PTA），并适用于治疗自体或人工动静脉透析瘘管的狭窄。 | 3年
|  | 开展主动脉腔内隔绝术所需相关耗材，且医院无同类产品。 | 无 | 否 | ① | 19 | PTA高压球囊扩张导管（注册证名称：外周球囊扩张导管） | G130035008035D | 巴泰医疗科技（浙江）股份有限公司 | 国械注准20183030310 | C0206180021500809675 | 是 | 议价 | 是 | 11471 | 00000016474 | 1590 | 1根/盒 | 1590 | 1）球囊导管通过性能优异，顺利通过迂曲病变和复杂病变。 2）18&14系列球囊为全国唯一高压球囊系列，给血管较细的患者处理钙化病变带来福音。 3）球囊导管爆破压高，扩张力强，对于严重钙化病变处理优良。 4）球囊充盈和卸压时间短，大大缩短手术时间，提升手术效率。适用于外周血管系统的经皮腔内血管成形术（PTA），并适用于治疗自体或人工动静脉透析瘘管的狭窄。 | 3年
|  | 开展主动脉腔内隔绝术所需相关耗材，且医院无同类产品。 | 无 | 否 | ① | 19 | PTA高压球囊扩张导管（注册证名称：外周球囊扩张导管） | G130040004035D | 巴泰医疗科技（浙江）股份有限公司 | 国械注准20183030310 | C0206180021500809675 | 是 | 议价 | 是 | 11471 | 00000016473 | 1590 | 1根/盒 | 1590 | 1）球囊导管通过性能优异，顺利通过迂曲病变和复杂病变。 2）18&14系列球囊为全国唯一高压球囊系列，给血管较细的患者处理钙化病变带来福音。 3）球囊导管爆破压高，扩张力强，对于严重钙化病变处理优良。 4）球囊充盈和卸压时间短，大大缩短手术时间，提升手术效率。适用于外周血管系统的经皮腔内血管成形术（PTA），并适用于治疗自体或人工动静脉透析瘘管的狭窄。 | 3年
|  | 开展主动脉腔内隔绝术所需相关耗材，且医院无同类产品。 | 无 | 否 | ① | 19 | PTA高压球囊扩张导管（注册证名称：外周球囊扩张导管） | G040040006035D | 巴泰医疗科技（浙江）股份有限公司 | 国械注准20183030310 | C0206180021500809675 | 是 | 议价 | 是 | 11471 | 00000016472 | 1590 | 1根/盒 | 1590 | 1）球囊导管通过性能优异，顺利通过迂曲病变和复杂病变。 2）18&14系列球囊为全国唯一高压球囊系列，给血管较细的患者处理钙化病变带来福音。 3）球囊导管爆破压高，扩张力强，对于严重钙化病变处理优良。 4）球囊充盈和卸压时间短，大大缩短手术时间，提升手术效率。适用于外周血管系统的经皮腔内血管成形术（PTA），并适用于治疗自体或人工动静脉透析瘘管的狭窄。 | 3年
|  | 开展主动脉腔内隔绝术所需相关耗材，且医院无同类产品。 | 无 | 否 | ① | 19 | PTA高压球囊扩张导管（注册证名称：外周球囊扩张导管） | G130040006035D | 巴泰医疗科技（浙江）股份有限公司 | 国械注准20183030310 | C0206180021500809675 | 是 | 议价 | 是 | 11471 | 00000016471 | 1590 | 1根/盒 | 1590 | 1）球囊导管通过性能优异，顺利通过迂曲病变和复杂病变。 2）18&14系列球囊为全国唯一高压球囊系列，给血管较细的患者处理钙化病变带来福音。 3）球囊导管爆破压高，扩张力强，对于严重钙化病变处理优良。 4）球囊充盈和卸压时间短，大大缩短手术时间，提升手术效率。适用于外周血管系统的经皮腔内血管成形术（PTA），并适用于治疗自体或人工动静脉透析瘘管的狭窄。 | 3年
|  | 开展主动脉腔内隔绝术所需相关耗材，且医院无同类产品。 | 无 | 否 | ① | 19 | PTA高压球囊扩张导管（注册证名称：外周球囊扩张导管） | G080050008035D | 巴泰医疗科技（浙江）股份有限公司 | 国械注准20183030310 | C0206180021500809675 | 是 | 议价 | 是 | 11471 | 00000016470 | 1590 | 1根/盒 | 1590 | 1）球囊导管通过性能优异，顺利通过迂曲病变和复杂病变。 2）18&14系列球囊为全国唯一高压球囊系列，给血管较细的患者处理钙化病变带来福音。 3）球囊导管爆破压高，扩张力强，对于严重钙化病变处理优良。 4）球囊充盈和卸压时间短，大大缩短手术时间，提升手术效率。适用于外周血管系统的经皮腔内血管成形术（PTA），并适用于治疗自体或人工动静脉透析瘘管的狭窄。 | 3年
|  | 开展主动脉腔内隔绝术所需相关耗材，且医院无同类产品。 | 无 | 否 | ① | 19 | PTA高压球囊扩张导管（注册证名称：外周球囊扩张导管） | G080070020035D | 巴泰医疗科技（浙江）股份有限公司 | 国械注准20183030310 | C0206180021500809675 | 是 | 议价 | 是 | 11471 | 00000016469 | 1590 | 1根/盒 | 1590 | 1）球囊导管通过性能优异，顺利通过迂曲病变和复杂病变。 2）18&14系列球囊为全国唯一高压球囊系列，给血管较细的患者处理钙化病变带来福音。 3）球囊导管爆破压高，扩张力强，对于严重钙化病变处理优良。 4）球囊充盈和卸压时间短，大大缩短手术时间，提升手术效率。适用于外周血管系统的经皮腔内血管成形术（PTA），并适用于治疗自体或人工动静脉透析瘘管的狭窄。 | 3年
|  | 开展主动脉腔内隔绝术所需相关耗材，且医院无同类产品。 | 无 | 否 | ① | 19 | PTA高压球囊扩张导管（注册证名称：外周球囊扩张导管） | G040030008035D | 巴泰医疗科技（浙江）股份有限公司 | 国械注准20183030310 | C0206180021500809675 | 是 | 议价 | 是 | 11471 | 00000016468 | 1590 | 1根/盒 | 1590 | 1）球囊导管通过性能优异，顺利通过迂曲病变和复杂病变。 2）18&14系列球囊为全国唯一高压球囊系列，给血管较细的患者处理钙化病变带来福音。 3）球囊导管爆破压高，扩张力强，对于严重钙化病变处理优良。 4）球囊充盈和卸压时间短，大大缩短手术时间，提升手术效率。适用于外周血管系统的经皮腔内血管成形术（PTA），并适用于治疗自体或人工动静脉透析瘘管的狭窄。 | 3年
|  | 开展主动脉腔内隔绝术所需相关耗材，且医院无同类产品。 | 无 | 否 | ① | 19 | PTA高压球囊扩张导管（注册证名称：外周球囊扩张导管） | G040070002035D | 巴泰医疗科技（浙江）股份有限公司 | 国械注准20183030310 | C0206180021500809675 | 是 | 议价 | 是 | 11471 | 00000016467 | 1590 | 1根/盒 | 1590 | 1）球囊导管通过性能优异，顺利通过迂曲病变和复杂病变。 2）18&14系列球囊为全国唯一高压球囊系列，给血管较细的患者处理钙化病变带来福音。 3）球囊导管爆破压高，扩张力强，对于严重钙化病变处理优良。 4）球囊充盈和卸压时间短，大大缩短手术时间，提升手术效率。适用于外周血管系统的经皮腔内血管成形术（PTA），并适用于治疗自体或人工动静脉透析瘘管的狭窄。 | 3年
|  | 开展主动脉腔内隔绝术所需相关耗材，且医院无同类产品。 | 无 | 否 | ① | 19 | PTA高压球囊扩张导管（注册证名称：外周球囊扩张导管） | G080080008035D | 巴泰医疗科技（浙江）股份有限公司 | 国械注准20183030310 | C0206180021500809675 | 是 | 议价 | 是 | 11471 | 00000016466 | 1590 | 1根/盒 | 1590 | 1）球囊导管通过性能优异，顺利通过迂曲病变和复杂病变。 2）18&14系列球囊为全国唯一高压球囊系列，给血管较细的患者处理钙化病变带来福音。 3）球囊导管爆破压高，扩张力强，对于严重钙化病变处理优良。 4）球囊充盈和卸压时间短，大大缩短手术时间，提升手术效率。适用于外周血管系统的经皮腔内血管成形术（PTA），并适用于治疗自体或人工动静脉透析瘘管的狭窄。 | 3年
|  | 开展主动脉腔内隔绝术所需相关耗材，且医院无同类产品。 | 无 | 否 | ① | 19 | PTA高压球囊扩张导管（注册证名称：外周球囊扩张导管） | G080030015035D | 巴泰医疗科技（浙江）股份有限公司 | 国械注准20183030310 | C0206180021500809675 | 是 | 议价 | 是 | 11471 | 00000016465 | 1590 | 1根/盒 | 1590 | 1）球囊导管通过性能优异，顺利通过迂曲病变和复杂病变。 2）18&14系列球囊为全国唯一高压球囊系列，给血管较细的患者处理钙化病变带来福音。 3）球囊导管爆破压高，扩张力强，对于严重钙化病变处理优良。 4）球囊充盈和卸压时间短，大大缩短手术时间，提升手术效率。适用于外周血管系统的经皮腔内血管成形术（PTA），并适用于治疗自体或人工动静脉透析瘘管的狭窄。 | 3年
|  | 开展主动脉腔内隔绝术所需相关耗材，且医院无同类产品。 | 无 | 否 | ① | 19 | PTA高压球囊扩张导管（注册证名称：外周球囊扩张导管） | G130040022035D | 巴泰医疗科技（浙江）股份有限公司 | 国械注准20183030310 | C0206180021500809675 | 是 | 议价 | 是 | 11471 | 00000016464 | 1590 | 1根/盒 | 1590 | 1）球囊导管通过性能优异，顺利通过迂曲病变和复杂病变。 2）18&14系列球囊为全国唯一高压球囊系列，给血管较细的患者处理钙化病变带来福音。 3）球囊导管爆破压高，扩张力强，对于严重钙化病变处理优良。 4）球囊充盈和卸压时间短，大大缩短手术时间，提升手术效率。适用于外周血管系统的经皮腔内血管成形术（PTA），并适用于治疗自体或人工动静脉透析瘘管的狭窄。 | 3年
|  | 开展主动脉腔内隔绝术所需相关耗材，且医院无同类产品。 | 无 | 否 | ① | 19 | PTA高压球囊扩张导管（注册证名称：外周球囊扩张导管） | G130035004035D | 巴泰医疗科技（浙江）股份有限公司 | 国械注准20183030310 | C0206180021500809675 | 是 | 议价 | 是 | 11471 | 00000016463 | 1590 | 1根/盒 | 1590 | 1）球囊导管通过性能优异，顺利通过迂曲病变和复杂病变。 2）18&14系列球囊为全国唯一高压球囊系列，给血管较细的患者处理钙化病变带来福音。 3）球囊导管爆破压高，扩张力强，对于严重钙化病变处理优良。 4）球囊充盈和卸压时间短，大大缩短手术时间，提升手术效率。适用于外周血管系统的经皮腔内血管成形术（PTA），并适用于治疗自体或人工动静脉透析瘘管的狭窄。 | 3年
|  | 开展主动脉腔内隔绝术所需相关耗材，且医院无同类产品。 | 无 | 否 | ① | 19 | PTA高压球囊扩张导管（注册证名称：外周球囊扩张导管） | G130060010035D | 巴泰医疗科技（浙江）股份有限公司 | 国械注准20183030310 | C0206180021500809675 | 是 | 议价 | 是 | 11471 | 00000016462 | 1590 | 1根/盒 | 1590 | 1）球囊导管通过性能优异，顺利通过迂曲病变和复杂病变。 2）18&14系列球囊为全国唯一高压球囊系列，给血管较细的患者处理钙化病变带来福音。 3）球囊导管爆破压高，扩张力强，对于严重钙化病变处理优良。 4）球囊充盈和卸压时间短，大大缩短手术时间，提升手术效率。适用于外周血管系统的经皮腔内血管成形术（PTA），并适用于治疗自体或人工动静脉透析瘘管的狭窄。 | 3年
|  | 开展主动脉腔内隔绝术所需相关耗材，且医院无同类产品。 | 无 | 否 | ① | 19 | PTA高压球囊扩张导管（注册证名称：外周球囊扩张导管） | G080080006035D | 巴泰医疗科技（浙江）股份有限公司 | 国械注准20183030310 | C0206180021500809675 | 是 | 议价 | 是 | 11471 | 00000016461 | 1590 | 1根/盒 | 1590 | 1）球囊导管通过性能优异，顺利通过迂曲病变和复杂病变。 2）18&14系列球囊为全国唯一高压球囊系列，给血管较细的患者处理钙化病变带来福音。 3）球囊导管爆破压高，扩张力强，对于严重钙化病变处理优良。 4）球囊充盈和卸压时间短，大大缩短手术时间，提升手术效率。适用于外周血管系统的经皮腔内血管成形术（PTA），并适用于治疗自体或人工动静脉透析瘘管的狭窄。 | 3年
|  | 开展主动脉腔内隔绝术所需相关耗材，且医院无同类产品。 | 无 | 否 | ① | 19 | PTA高压球囊扩张导管（注册证名称：外周球囊扩张导管） | G040070008035D | 巴泰医疗科技（浙江）股份有限公司 | 国械注准20183030310 | C0206180021500809675 | 是 | 议价 | 是 | 11471 | 00000016460 | 1590 | 1根/盒 | 1590 | 1）球囊导管通过性能优异，顺利通过迂曲病变和复杂病变。 2）18&14系列球囊为全国唯一高压球囊系列，给血管较细的患者处理钙化病变带来福音。 3）球囊导管爆破压高，扩张力强，对于严重钙化病变处理优良。 4）球囊充盈和卸压时间短，大大缩短手术时间，提升手术效率。适用于外周血管系统的经皮腔内血管成形术（PTA），并适用于治疗自体或人工动静脉透析瘘管的狭窄。 | 3年
|  | 开展主动脉腔内隔绝术所需相关耗材，且医院无同类产品。 | 无 | 否 | ① | 19 | PTA高压球囊扩张导管（注册证名称：外周球囊扩张导管） | G130040015035D | 巴泰医疗科技（浙江）股份有限公司 | 国械注准20183030310 | C0206180021500809675 | 是 | 议价 | 是 | 11471 | 00000016459 | 1590 | 1根/盒 | 1590 | 1）球囊导管通过性能优异，顺利通过迂曲病变和复杂病变。 2）18&14系列球囊为全国唯一高压球囊系列，给血管较细的患者处理钙化病变带来福音。 3）球囊导管爆破压高，扩张力强，对于严重钙化病变处理优良。 4）球囊充盈和卸压时间短，大大缩短手术时间，提升手术效率。适用于外周血管系统的经皮腔内血管成形术（PTA），并适用于治疗自体或人工动静脉透析瘘管的狭窄。 | 3年
|  | 开展主动脉腔内隔绝术所需相关耗材，且医院无同类产品。 | 无 | 否 | ① | 19 | PTA高压球囊扩张导管（注册证名称：外周球囊扩张导管） | G130050002035D | 巴泰医疗科技（浙江）股份有限公司 | 国械注准20183030310 | C0206180021500809675 | 是 | 议价 | 是 | 11471 | 00000016458 | 1590 | 1根/盒 | 1590 | 1）球囊导管通过性能优异，顺利通过迂曲病变和复杂病变。 2）18&14系列球囊为全国唯一高压球囊系列，给血管较细的患者处理钙化病变带来福音。 3）球囊导管爆破压高，扩张力强，对于严重钙化病变处理优良。 4）球囊充盈和卸压时间短，大大缩短手术时间，提升手术效率。适用于外周血管系统的经皮腔内血管成形术（PTA），并适用于治疗自体或人工动静脉透析瘘管的狭窄。 | 3年
|  | 开展主动脉腔内隔绝术所需相关耗材，且医院无同类产品。 | 无 | 否 | ① | 19 | PTA高压球囊扩张导管（注册证名称：外周球囊扩张导管） | G130040010035D | 巴泰医疗科技（浙江）股份有限公司 | 国械注准20183030310 | C0206180021500809675 | 是 | 议价 | 是 | 11471 | 00000016457 | 1590 | 1根/盒 | 1590 | 1）球囊导管通过性能优异，顺利通过迂曲病变和复杂病变。 2）18&14系列球囊为全国唯一高压球囊系列，给血管较细的患者处理钙化病变带来福音。 3）球囊导管爆破压高，扩张力强，对于严重钙化病变处理优良。 4）球囊充盈和卸压时间短，大大缩短手术时间，提升手术效率。适用于外周血管系统的经皮腔内血管成形术（PTA），并适用于治疗自体或人工动静脉透析瘘管的狭窄。 | 3年
|  | 开展主动脉腔内隔绝术所需相关耗材，且医院无同类产品。 | 无 | 否 | ① | 19 | PTA高压球囊扩张导管（注册证名称：外周球囊扩张导管） | G130070006035D | 巴泰医疗科技（浙江）股份有限公司 | 国械注准20183030310 | C0206180021500809675 | 是 | 议价 | 是 | 11471 | 00000016456 | 1590 | 1根/盒 | 1590 | 1）球囊导管通过性能优异，顺利通过迂曲病变和复杂病变。 2）18&14系列球囊为全国唯一高压球囊系列，给血管较细的患者处理钙化病变带来福音。 3）球囊导管爆破压高，扩张力强，对于严重钙化病变处理优良。 4）球囊充盈和卸压时间短，大大缩短手术时间，提升手术效率。适用于外周血管系统的经皮腔内血管成形术（PTA），并适用于治疗自体或人工动静脉透析瘘管的狭窄。 | 3年
|  | 开展主动脉腔内隔绝术所需相关耗材，且医院无同类产品。 | 无 | 否 | ① | 19 | PTA高压球囊扩张导管（注册证名称：外周球囊扩张导管） | G040100004035D | 巴泰医疗科技（浙江）股份有限公司 | 国械注准20183030310 | C0206180021500809675 | 是 | 议价 | 是 | 11471 | 00000016455 | 1590 | 1根/盒 | 1590 | 1）球囊导管通过性能优异，顺利通过迂曲病变和复杂病变。 2）18&14系列球囊为全国唯一高压球囊系列，给血管较细的患者处理钙化病变带来福音。 3）球囊导管爆破压高，扩张力强，对于严重钙化病变处理优良。 4）球囊充盈和卸压时间短，大大缩短手术时间，提升手术效率。适用于外周血管系统的经皮腔内血管成形术（PTA），并适用于治疗自体或人工动静脉透析瘘管的狭窄。 | 3年
|  | 开展主动脉腔内隔绝术所需相关耗材，且医院无同类产品。 | 无 | 否 | ① | 19 | PTA高压球囊扩张导管（注册证名称：外周球囊扩张导管） | G130060015035D | 巴泰医疗科技（浙江）股份有限公司 | 国械注准20183030310 | C0206180021500809675 | 是 | 议价 | 是 | 11471 | 00000016454 | 1590 | 1根/盒 | 1590 | 1）球囊导管通过性能优异，顺利通过迂曲病变和复杂病变。 2）18&14系列球囊为全国唯一高压球囊系列，给血管较细的患者处理钙化病变带来福音。 3）球囊导管爆破压高，扩张力强，对于严重钙化病变处理优良。 4）球囊充盈和卸压时间短，大大缩短手术时间，提升手术效率。适用于外周血管系统的经皮腔内血管成形术（PTA），并适用于治疗自体或人工动静脉透析瘘管的狭窄。 | 3年
|  | 开展主动脉腔内隔绝术所需相关耗材，且医院无同类产品。 | 无 | 否 | ① | 19 | PTA高压球囊扩张导管（注册证名称：外周球囊扩张导管） | G040030010035D | 巴泰医疗科技（浙江）股份有限公司 | 国械注准20183030310 | C0206180021500809675 | 是 | 议价 | 是 | 11471 | 00000016453 | 1590 | 1根/盒 | 1590 | 1）球囊导管通过性能优异，顺利通过迂曲病变和复杂病变。 2）18&14系列球囊为全国唯一高压球囊系列，给血管较细的患者处理钙化病变带来福音。 3）球囊导管爆破压高，扩张力强，对于严重钙化病变处理优良。 4）球囊充盈和卸压时间短，大大缩短手术时间，提升手术效率。适用于外周血管系统的经皮腔内血管成形术（PTA），并适用于治疗自体或人工动静脉透析瘘管的狭窄。 | 3年
|  | 开展主动脉腔内隔绝术所需相关耗材，且医院无同类产品。 | 无 | 否 | ① | 19 | PTA高压球囊扩张导管（注册证名称：外周球囊扩张导管） | G040120004035D | 巴泰医疗科技（浙江）股份有限公司 | 国械注准20183030310 | C0206180021500809675 | 是 | 议价 | 是 | 11471 | 00000016452 | 1590 | 1根/盒 | 1590 | 1）球囊导管通过性能优异，顺利通过迂曲病变和复杂病变。 2）18&14系列球囊为全国唯一高压球囊系列，给血管较细的患者处理钙化病变带来福音。 3）球囊导管爆破压高，扩张力强，对于严重钙化病变处理优良。 4）球囊充盈和卸压时间短，大大缩短手术时间，提升手术效率。适用于外周血管系统的经皮腔内血管成形术（PTA），并适用于治疗自体或人工动静脉透析瘘管的狭窄。 | 3年
|  | 开展主动脉腔内隔绝术所需相关耗材，且医院无同类产品。 | 无 | 否 | ① | 19 | PTA高压球囊扩张导管（注册证名称：外周球囊扩张导管） | G040030004035D | 巴泰医疗科技（浙江）股份有限公司 | 国械注准20183030310 | C0206180021500809675 | 是 | 议价 | 是 | 11471 | 00000016451 | 1590 | 1根/盒 | 1590 | 1）球囊导管通过性能优异，顺利通过迂曲病变和复杂病变。 2）18&14系列球囊为全国唯一高压球囊系列，给血管较细的患者处理钙化病变带来福音。 3）球囊导管爆破压高，扩张力强，对于严重钙化病变处理优良。 4）球囊充盈和卸压时间短，大大缩短手术时间，提升手术效率。适用于外周血管系统的经皮腔内血管成形术（PTA），并适用于治疗自体或人工动静脉透析瘘管的狭窄。 | 3年
|  | 开展主动脉腔内隔绝术所需相关耗材，且医院无同类产品。 | 无 | 否 | ① | 19 | PTA高压球囊扩张导管（注册证名称：外周球囊扩张导管） | G130070006018D | 巴泰医疗科技（浙江）股份有限公司 | 国械注准20183030310 | C0206180021500809675 | 是 | 议价 | 是 | 11466 | 00000016411 | 1590 | 1根/盒 | 1590 | 1）球囊导管通过性能优异，顺利通过迂曲病变和复杂病变。 2）18&14系列球囊为全国唯一高压球囊系列，给血管较细的患者处理钙化病变带来福音。 3）球囊导管爆破压高，扩张力强，对于严重钙化病变处理优良。 4）球囊充盈和卸压时间短，大大缩短手术时间，提升手术效率。适用于外周血管系统的经皮腔内血管成形术（PTA），并适用于治疗自体或人工动静脉透析瘘管的狭窄。 | 3年
|  | 开展主动脉腔内隔绝术所需相关耗材，且医院无同类产品。 | 无 | 否 | ① | 19 | PTA高压球囊扩张导管（注册证名称：外周球囊扩张导管） | G130030008018D | 巴泰医疗科技（浙江）股份有限公司 | 国械注准20183030310 | C0206180021500809675 | 是 | 议价 | 是 | 11466 | 00000016410 | 1590 | 1根/盒 | 1590 | 1）球囊导管通过性能优异，顺利通过迂曲病变和复杂病变。 2）18&14系列球囊为全国唯一高压球囊系列，给血管较细的患者处理钙化病变带来福音。 3）球囊导管爆破压高，扩张力强，对于严重钙化病变处理优良。 4）球囊充盈和卸压时间短，大大缩短手术时间，提升手术效率。适用于外周血管系统的经皮腔内血管成形术（PTA），并适用于治疗自体或人工动静脉透析瘘管的狭窄。 | 3年
|  | 开展主动脉腔内隔绝术所需相关耗材，且医院无同类产品。 | 无 | 否 | ① | 19 | PTA高压球囊扩张导管（注册证名称：外周球囊扩张导管） | G090040006018D | 巴泰医疗科技（浙江）股份有限公司 | 国械注准20183030310 | C0206180021500809675 | 是 | 议价 | 是 | 11466 | 00000016409 | 1590 | 1根/盒 | 1590 | 1）球囊导管通过性能优异，顺利通过迂曲病变和复杂病变。 2）18&14系列球囊为全国唯一高压球囊系列，给血管较细的患者处理钙化病变带来福音。 3）球囊导管爆破压高，扩张力强，对于严重钙化病变处理优良。 4）球囊充盈和卸压时间短，大大缩短手术时间，提升手术效率。适用于外周血管系统的经皮腔内血管成形术（PTA），并适用于治疗自体或人工动静脉透析瘘管的狭窄。 | 3年
|  | 开展主动脉腔内隔绝术所需相关耗材，且医院无同类产品。 | 无 | 否 | ① | 19 | PTA高压球囊扩张导管（注册证名称：外周球囊扩张导管） | G130060008018D | 巴泰医疗科技（浙江）股份有限公司 | 国械注准20183030310 | C0206180021500809675 | 是 | 议价 | 是 | 11466 | 00000016408 | 1590 | 1根/盒 | 1590 | 1）球囊导管通过性能优异，顺利通过迂曲病变和复杂病变。 2）18&14系列球囊为全国唯一高压球囊系列，给血管较细的患者处理钙化病变带来福音。 3）球囊导管爆破压高，扩张力强，对于严重钙化病变处理优良。 4）球囊充盈和卸压时间短，大大缩短手术时间，提升手术效率。适用于外周血管系统的经皮腔内血管成形术（PTA），并适用于治疗自体或人工动静脉透析瘘管的狭窄。 | 3年
|  | 开展主动脉腔内隔绝术所需相关耗材，且医院无同类产品。 | 无 | 否 | ① | 19 | PTA高压球囊扩张导管（注册证名称：外周球囊扩张导管） | G090060002018D | 巴泰医疗科技（浙江）股份有限公司 | 国械注准20183030310 | C0206180021500809675 | 是 | 议价 | 是 | 11466 | 00000016407 | 1590 | 1根/盒 | 1590 | 1）球囊导管通过性能优异，顺利通过迂曲病变和复杂病变。 2）18&14系列球囊为全国唯一高压球囊系列，给血管较细的患者处理钙化病变带来福音。 3）球囊导管爆破压高，扩张力强，对于严重钙化病变处理优良。 4）球囊充盈和卸压时间短，大大缩短手术时间，提升手术效率。适用于外周血管系统的经皮腔内血管成形术（PTA），并适用于治疗自体或人工动静脉透析瘘管的狭窄。 | 3年
|  | 开展主动脉腔内隔绝术所需相关耗材，且医院无同类产品。 | 无 | 否 | ① | 19 | PTA高压球囊扩张导管（注册证名称：外周球囊扩张导管） | G090035012018D | 巴泰医疗科技（浙江）股份有限公司 | 国械注准20183030310 | C0206180021500809675 | 是 | 议价 | 是 | 11466 | 00000016406 | 1590 | 1根/盒 | 1590 | 1）球囊导管通过性能优异，顺利通过迂曲病变和复杂病变。 2）18&14系列球囊为全国唯一高压球囊系列，给血管较细的患者处理钙化病变带来福音。 3）球囊导管爆破压高，扩张力强，对于严重钙化病变处理优良。 4）球囊充盈和卸压时间短，大大缩短手术时间，提升手术效率。适用于外周血管系统的经皮腔内血管成形术（PTA），并适用于治疗自体或人工动静脉透析瘘管的狭窄。 | 3年
|  | 开展主动脉腔内隔绝术所需相关耗材，且医院无同类产品。 | 无 | 否 | ① | 19 | PTA高压球囊扩张导管（注册证名称：外周球囊扩张导管） | G130070010018D | 巴泰医疗科技（浙江）股份有限公司 | 国械注准20183030310 | C0206180021500809675 | 是 | 议价 | 是 | 11466 | 00000016405 | 1590 | 1根/盒 | 1590 | 1）球囊导管通过性能优异，顺利通过迂曲病变和复杂病变。 2）18&14系列球囊为全国唯一高压球囊系列，给血管较细的患者处理钙化病变带来福音。 3）球囊导管爆破压高，扩张力强，对于严重钙化病变处理优良。 4）球囊充盈和卸压时间短，大大缩短手术时间，提升手术效率。适用于外周血管系统的经皮腔内血管成形术（PTA），并适用于治疗自体或人工动静脉透析瘘管的狭窄。 | 3年
|  | 开展主动脉腔内隔绝术所需相关耗材，且医院无同类产品。 | 无 | 否 | ① | 19 | PTA高压球囊扩张导管（注册证名称：外周球囊扩张导管） | G090050022018D | 巴泰医疗科技（浙江）股份有限公司 | 国械注准20183030310 | C0206180021500809675 | 是 | 议价 | 是 | 11466 | 00000016404 | 1590 | 1根/盒 | 1590 | 1）球囊导管通过性能优异，顺利通过迂曲病变和复杂病变。 2）18&14系列球囊为全国唯一高压球囊系列，给血管较细的患者处理钙化病变带来福音。 3）球囊导管爆破压高，扩张力强，对于严重钙化病变处理优良。 4）球囊充盈和卸压时间短，大大缩短手术时间，提升手术效率。适用于外周血管系统的经皮腔内血管成形术（PTA），并适用于治疗自体或人工动静脉透析瘘管的狭窄。 | 3年
|  | 开展主动脉腔内隔绝术所需相关耗材，且医院无同类产品。 | 无 | 否 | ① | 19 | PTA高压球囊扩张导管（注册证名称：外周球囊扩张导管） | G180025004018D | 巴泰医疗科技（浙江）股份有限公司 | 国械注准20183030310 | C0206180021500809675 | 是 | 议价 | 是 | 11466 | 00000016403 | 1590 | 1根/盒 | 1590 | 1）球囊导管通过性能优异，顺利通过迂曲病变和复杂病变。 2）18&14系列球囊为全国唯一高压球囊系列，给血管较细的患者处理钙化病变带来福音。 3）球囊导管爆破压高，扩张力强，对于严重钙化病变处理优良。 4）球囊充盈和卸压时间短，大大缩短手术时间，提升手术效率。适用于外周血管系统的经皮腔内血管成形术（PTA），并适用于治疗自体或人工动静脉透析瘘管的狭窄。 | 3年
|  | 开展主动脉腔内隔绝术所需相关耗材，且医院无同类产品。 | 无 | 否 | ① | 19 | PTA高压球囊扩张导管（注册证名称：外周球囊扩张导管） | G180030010018D | 巴泰医疗科技（浙江）股份有限公司 | 国械注准20183030310 | C0206180021500809675 | 是 | 议价 | 是 | 11466 | 00000016402 | 1590 | 1根/盒 | 1590 | 1）球囊导管通过性能优异，顺利通过迂曲病变和复杂病变。 2）18&14系列球囊为全国唯一高压球囊系列，给血管较细的患者处理钙化病变带来福音。 3）球囊导管爆破压高，扩张力强，对于严重钙化病变处理优良。 4）球囊充盈和卸压时间短，大大缩短手术时间，提升手术效率。适用于外周血管系统的经皮腔内血管成形术（PTA），并适用于治疗自体或人工动静脉透析瘘管的狭窄。 | 3年
|  | 开展主动脉腔内隔绝术所需相关耗材，且医院无同类产品。 | 无 | 否 | ① | 19 | PTA高压球囊扩张导管（注册证名称：外周球囊扩张导管） | G130050020018D | 巴泰医疗科技（浙江）股份有限公司 | 国械注准20183030310 | C0206180021500809675 | 是 | 议价 | 是 | 11466 | 00000016401 | 1590 | 1根/盒 | 1590 | 1）球囊导管通过性能优异，顺利通过迂曲病变和复杂病变。 2）18&14系列球囊为全国唯一高压球囊系列，给血管较细的患者处理钙化病变带来福音。 3）球囊导管爆破压高，扩张力强，对于严重钙化病变处理优良。 4）球囊充盈和卸压时间短，大大缩短手术时间，提升手术效率。适用于外周血管系统的经皮腔内血管成形术（PTA），并适用于治疗自体或人工动静脉透析瘘管的狭窄。 | 3年
|  | 开展主动脉腔内隔绝术所需相关耗材，且医院无同类产品。 | 无 | 否 | ① | 19 | PTA高压球囊扩张导管（注册证名称：外周球囊扩张导管） | G090060020018D | 巴泰医疗科技（浙江）股份有限公司 | 国械注准20183030310 | C0206180021500809675 | 是 | 议价 | 是 | 11466 | 00000016400 | 1590 | 1根/盒 | 1590 | 1）球囊导管通过性能优异，顺利通过迂曲病变和复杂病变。 2）18&14系列球囊为全国唯一高压球囊系列，给血管较细的患者处理钙化病变带来福音。 3）球囊导管爆破压高，扩张力强，对于严重钙化病变处理优良。 4）球囊充盈和卸压时间短，大大缩短手术时间，提升手术效率。适用于外周血管系统的经皮腔内血管成形术（PTA），并适用于治疗自体或人工动静脉透析瘘管的狭窄。 | 3年
|  | 开展主动脉腔内隔绝术所需相关耗材，且医院无同类产品。 | 无 | 否 | ① | 19 | PTA高压球囊扩张导管（注册证名称：外周球囊扩张导管） | G180060008018D | 巴泰医疗科技（浙江）股份有限公司 | 国械注准20183030310 | C0206180021500809675 | 是 | 议价 | 是 | 11466 | 00000016399 | 1590 | 1根/盒 | 1590 | 1）球囊导管通过性能优异，顺利通过迂曲病变和复杂病变。 2）18&14系列球囊为全国唯一高压球囊系列，给血管较细的患者处理钙化病变带来福音。 3）球囊导管爆破压高，扩张力强，对于严重钙化病变处理优良。 4）球囊充盈和卸压时间短，大大缩短手术时间，提升手术效率。适用于外周血管系统的经皮腔内血管成形术（PTA），并适用于治疗自体或人工动静脉透析瘘管的狭窄。 | 3年
|  | 开展主动脉腔内隔绝术所需相关耗材，且医院无同类产品。 | 无 | 否 | ① | 19 | PTA高压球囊扩张导管（注册证名称：外周球囊扩张导管） | G180050020018D | 巴泰医疗科技（浙江）股份有限公司 | 国械注准20183030310 | C0206180021500809675 | 是 | 议价 | 是 | 11466 | 00000016398 | 1590 | 1根/盒 | 1590 | 1）球囊导管通过性能优异，顺利通过迂曲病变和复杂病变。 2）18&14系列球囊为全国唯一高压球囊系列，给血管较细的患者处理钙化病变带来福音。 3）球囊导管爆破压高，扩张力强，对于严重钙化病变处理优良。 4）球囊充盈和卸压时间短，大大缩短手术时间，提升手术效率。适用于外周血管系统的经皮腔内血管成形术（PTA），并适用于治疗自体或人工动静脉透析瘘管的狭窄。 | 3年
|  | 开展主动脉腔内隔绝术所需相关耗材，且医院无同类产品。 | 无 | 否 | ① | 19 | PTA高压球囊扩张导管（注册证名称：外周球囊扩张导管） | G130040006018D | 巴泰医疗科技（浙江）股份有限公司 | 国械注准20183030310 | C0206180021500809675 | 是 | 议价 | 是 | 11466 | 00000016397 | 1590 | 1根/盒 | 1590 | 1）球囊导管通过性能优异，顺利通过迂曲病变和复杂病变。 2）18&14系列球囊为全国唯一高压球囊系列，给血管较细的患者处理钙化病变带来福音。 3）球囊导管爆破压高，扩张力强，对于严重钙化病变处理优良。 4）球囊充盈和卸压时间短，大大缩短手术时间，提升手术效率。适用于外周血管系统的经皮腔内血管成形术（PTA），并适用于治疗自体或人工动静脉透析瘘管的狭窄。 | 3年
|  | 开展主动脉腔内隔绝术所需相关耗材，且医院无同类产品。 | 无 | 否 | ① | 19 | PTA高压球囊扩张导管（注册证名称：外周球囊扩张导管） | G090020010018D | 巴泰医疗科技（浙江）股份有限公司 | 国械注准20183030310 | C0206180021500809675 | 是 | 议价 | 是 | 11466 | 00000016396 | 1590 | 1根/盒 | 1590 | 1）球囊导管通过性能优异，顺利通过迂曲病变和复杂病变。 2）18&14系列球囊为全国唯一高压球囊系列，给血管较细的患者处理钙化病变带来福音。 3）球囊导管爆破压高，扩张力强，对于严重钙化病变处理优良。 4）球囊充盈和卸压时间短，大大缩短手术时间，提升手术效率。适用于外周血管系统的经皮腔内血管成形术（PTA），并适用于治疗自体或人工动静脉透析瘘管的狭窄。 | 3年
|  | 开展主动脉腔内隔绝术所需相关耗材，且医院无同类产品。 | 无 | 否 | ① | 19 | PTA高压球囊扩张导管（注册证名称：外周球囊扩张导管） | G130035012018D | 巴泰医疗科技（浙江）股份有限公司 | 国械注准20183030310 | C0206180021500809675 | 是 | 议价 | 是 | 11466 | 00000016395 | 1590 | 1根/盒 | 1590 | 1）球囊导管通过性能优异，顺利通过迂曲病变和复杂病变。 2）18&14系列球囊为全国唯一高压球囊系列，给血管较细的患者处理钙化病变带来福音。 3）球囊导管爆破压高，扩张力强，对于严重钙化病变处理优良。 4）球囊充盈和卸压时间短，大大缩短手术时间，提升手术效率。适用于外周血管系统的经皮腔内血管成形术（PTA），并适用于治疗自体或人工动静脉透析瘘管的狭窄。 | 3年
|  | 开展主动脉腔内隔绝术所需相关耗材，且医院无同类产品。 | 无 | 否 | ① | 19 | PTA高压球囊扩张导管（注册证名称：外周球囊扩张导管） | G090050020018D | 巴泰医疗科技（浙江）股份有限公司 | 国械注准20183030310 | C0206180021500809675 | 是 | 议价 | 是 | 11466 | 00000016394 | 1590 | 1根/盒 | 1590 | 1）球囊导管通过性能优异，顺利通过迂曲病变和复杂病变。 2）18&14系列球囊为全国唯一高压球囊系列，给血管较细的患者处理钙化病变带来福音。 3）球囊导管爆破压高，扩张力强，对于严重钙化病变处理优良。 4）球囊充盈和卸压时间短，大大缩短手术时间，提升手术效率。适用于外周血管系统的经皮腔内血管成形术（PTA），并适用于治疗自体或人工动静脉透析瘘管的狭窄。 | 3年
|  | 开展主动脉腔内隔绝术所需相关耗材，且医院无同类产品。 | 无 | 否 | ① | 19 | PTA高压球囊扩张导管（注册证名称：外周球囊扩张导管） | G180030004018D | 巴泰医疗科技（浙江）股份有限公司 | 国械注准20183030310 | C0206180021500809675 | 是 | 议价 | 是 | 11466 | 00000016393 | 1590 | 1根/盒 | 1590 | 1）球囊导管通过性能优异，顺利通过迂曲病变和复杂病变。 2）18&14系列球囊为全国唯一高压球囊系列，给血管较细的患者处理钙化病变带来福音。 3）球囊导管爆破压高，扩张力强，对于严重钙化病变处理优良。 4）球囊充盈和卸压时间短，大大缩短手术时间，提升手术效率。适用于外周血管系统的经皮腔内血管成形术（PTA），并适用于治疗自体或人工动静脉透析瘘管的狭窄。 | 3年
|  | 开展主动脉腔内隔绝术所需相关耗材，且医院无同类产品。 | 无 | 否 | ① | 19 | PTA高压球囊扩张导管（注册证名称：外周球囊扩张导管） | G130060015018D | 巴泰医疗科技（浙江）股份有限公司 | 国械注准20183030310 | C0206180021500809675 | 是 | 议价 | 是 | 11466 | 00000016392 | 1590 | 1根/盒 | 1590 | 1）球囊导管通过性能优异，顺利通过迂曲病变和复杂病变。 2）18&14系列球囊为全国唯一高压球囊系列，给血管较细的患者处理钙化病变带来福音。 3）球囊导管爆破压高，扩张力强，对于严重钙化病变处理优良。 4）球囊充盈和卸压时间短，大大缩短手术时间，提升手术效率。适用于外周血管系统的经皮腔内血管成形术（PTA），并适用于治疗自体或人工动静脉透析瘘管的狭窄。 | 3年
|  | 开展主动脉腔内隔绝术所需相关耗材，且医院无同类产品。 | 无 | 否 | ① | 19 | PTA高压球囊扩张导管（注册证名称：外周球囊扩张导管） | G180025008018D | 巴泰医疗科技（浙江）股份有限公司 | 国械注准20183030310 | C0206180021500809675 | 是 | 议价 | 是 | 11466 | 00000016391 | 1590 | 1根/盒 | 1590 | 1）球囊导管通过性能优异，顺利通过迂曲病变和复杂病变。 2）18&14系列球囊为全国唯一高压球囊系列，给血管较细的患者处理钙化病变带来福音。 3）球囊导管爆破压高，扩张力强，对于严重钙化病变处理优良。 4）球囊充盈和卸压时间短，大大缩短手术时间，提升手术效率。适用于外周血管系统的经皮腔内血管成形术（PTA），并适用于治疗自体或人工动静脉透析瘘管的狭窄。 | 3年
|  | 开展主动脉腔内隔绝术所需相关耗材，且医院无同类产品。 | 无 | 否 | ① | 19 | PTA高压球囊扩张导管（注册证名称：外周球囊扩张导管） | G130050004018D | 巴泰医疗科技（浙江）股份有限公司 | 国械注准20183030310 | C0206180021500809675 | 是 | 议价 | 是 | 11466 | 00000016390 | 1590 | 1根/盒 | 1590 | 1）球囊导管通过性能优异，顺利通过迂曲病变和复杂病变。 2）18&14系列球囊为全国唯一高压球囊系列，给血管较细的患者处理钙化病变带来福音。 3）球囊导管爆破压高，扩张力强，对于严重钙化病变处理优良。 4）球囊充盈和卸压时间短，大大缩短手术时间，提升手术效率。适用于外周血管系统的经皮腔内血管成形术（PTA），并适用于治疗自体或人工动静脉透析瘘管的狭窄。 | 3年
|  | 开展主动脉腔内隔绝术所需相关耗材，且医院无同类产品。 | 无 | 否 | ① | 19 | PTA高压球囊扩张导管（注册证名称：外周球囊扩张导管） | G180040022018D | 巴泰医疗科技（浙江）股份有限公司 | 国械注准20183030310 | C0206180021500809675 | 是 | 议价 | 是 | 11466 | 00000016389 | 1590 | 1根/盒 | 1590 | 1）球囊导管通过性能优异，顺利通过迂曲病变和复杂病变。 2）18&14系列球囊为全国唯一高压球囊系列，给血管较细的患者处理钙化病变带来福音。 3）球囊导管爆破压高，扩张力强，对于严重钙化病变处理优良。 4）球囊充盈和卸压时间短，大大缩短手术时间，提升手术效率。适用于外周血管系统的经皮腔内血管成形术（PTA），并适用于治疗自体或人工动静脉透析瘘管的狭窄。 | 3年
|  | 开展主动脉腔内隔绝术所需相关耗材，且医院无同类产品。 | 无 | 否 | ① | 19 | PTA高压球囊扩张导管（注册证名称：外周球囊扩张导管） | G180040010018D | 巴泰医疗科技（浙江）股份有限公司 | 国械注准20183030310 | C0206180021500809675 | 是 | 议价 | 是 | 11466 | 00000016388 | 1590 | 1根/盒 | 1590 | 1）球囊导管通过性能优异，顺利通过迂曲病变和复杂病变。 2）18&14系列球囊为全国唯一高压球囊系列，给血管较细的患者处理钙化病变带来福音。 3）球囊导管爆破压高，扩张力强，对于严重钙化病变处理优良。 4）球囊充盈和卸压时间短，大大缩短手术时间，提升手术效率。适用于外周血管系统的经皮腔内血管成形术（PTA），并适用于治疗自体或人工动静脉透析瘘管的狭窄。 | 3年
|  | 开展主动脉腔内隔绝术所需相关耗材，且医院无同类产品。 | 无 | 否 | ① | 19 | PTA高压球囊扩张导管（注册证名称：外周球囊扩张导管） | G090025006018D | 巴泰医疗科技（浙江）股份有限公司 | 国械注准20183030310 | C0206180021500809675 | 是 | 议价 | 是 | 11466 | 00000016387 | 1590 | 1根/盒 | 1590 | 1）球囊导管通过性能优异，顺利通过迂曲病变和复杂病变。 2）18&14系列球囊为全国唯一高压球囊系列，给血管较细的患者处理钙化病变带来福音。 3）球囊导管爆破压高，扩张力强，对于严重钙化病变处理优良。 4）球囊充盈和卸压时间短，大大缩短手术时间，提升手术效率。适用于外周血管系统的经皮腔内血管成形术（PTA），并适用于治疗自体或人工动静脉透析瘘管的狭窄。 | 3年
|  | 开展主动脉腔内隔绝术所需相关耗材，且医院无同类产品。 | 无 | 否 | ① | 19 | PTA高压球囊扩张导管（注册证名称：外周球囊扩张导管） | G090040020018D | 巴泰医疗科技（浙江）股份有限公司 | 国械注准20183030310 | C0206180021500809675 | 是 | 议价 | 是 | 11466 | 00000016386 | 1590 | 1根/盒 | 1590 | 1）球囊导管通过性能优异，顺利通过迂曲病变和复杂病变。 2）18&14系列球囊为全国唯一高压球囊系列，给血管较细的患者处理钙化病变带来福音。 3）球囊导管爆破压高，扩张力强，对于严重钙化病变处理优良。 4）球囊充盈和卸压时间短，大大缩短手术时间，提升手术效率。适用于外周血管系统的经皮腔内血管成形术（PTA），并适用于治疗自体或人工动静脉透析瘘管的狭窄。 | 3年
|  | 开展主动脉腔内隔绝术所需相关耗材，且医院无同类产品。 | 无 | 否 | ① | 19 | PTA高压球囊扩张导管（注册证名称：外周球囊扩张导管） | G090020006018D | 巴泰医疗科技（浙江）股份有限公司 | 国械注准20183030310 | C0206180021500809675 | 是 | 议价 | 是 | 11466 | 00000016385 | 1590 | 1根/盒 | 1590 | 1）球囊导管通过性能优异，顺利通过迂曲病变和复杂病变。 2）18&14系列球囊为全国唯一高压球囊系列，给血管较细的患者处理钙化病变带来福音。 3）球囊导管爆破压高，扩张力强，对于严重钙化病变处理优良。 4）球囊充盈和卸压时间短，大大缩短手术时间，提升手术效率。适用于外周血管系统的经皮腔内血管成形术（PTA），并适用于治疗自体或人工动静脉透析瘘管的狭窄。 | 3年
|  | 开展主动脉腔内隔绝术所需相关耗材，且医院无同类产品。 | 无 | 否 | ① | 19 | PTA高压球囊扩张导管（注册证名称：外周球囊扩张导管） | G090070022018D | 巴泰医疗科技（浙江）股份有限公司 | 国械注准20183030310 | C0206180021500809675 | 是 | 议价 | 是 | 11466 | 00000016384 | 1590 | 1根/盒 | 1590 | 1）球囊导管通过性能优异，顺利通过迂曲病变和复杂病变。 2）18&14系列球囊为全国唯一高压球囊系列，给血管较细的患者处理钙化病变带来福音。 3）球囊导管爆破压高，扩张力强，对于严重钙化病变处理优良。 4）球囊充盈和卸压时间短，大大缩短手术时间，提升手术效率。适用于外周血管系统的经皮腔内血管成形术（PTA），并适用于治疗自体或人工动静脉透析瘘管的狭窄。 | 3年
|  | 开展主动脉腔内隔绝术所需相关耗材，且医院无同类产品。 | 无 | 否 | ① | 19 | PTA高压球囊扩张导管（注册证名称：外周球囊扩张导管） | G130030010018D | 巴泰医疗科技（浙江）股份有限公司 | 国械注准20183030310 | C0206180021500809675 | 是 | 议价 | 是 | 11466 | 00000016383 | 1590 | 1根/盒 | 1590 | 1）球囊导管通过性能优异，顺利通过迂曲病变和复杂病变。 2）18&14系列球囊为全国唯一高压球囊系列，给血管较细的患者处理钙化病变带来福音。 3）球囊导管爆破压高，扩张力强，对于严重钙化病变处理优良。 4）球囊充盈和卸压时间短，大大缩短手术时间，提升手术效率。适用于外周血管系统的经皮腔内血管成形术（PTA），并适用于治疗自体或人工动静脉透析瘘管的狭窄。 | 3年
|  | 开展主动脉腔内隔绝术所需相关耗材，且医院无同类产品。 | 无 | 否 | ① | 19 | PTA高压球囊扩张导管（注册证名称：外周球囊扩张导管） | G130050010018D | 巴泰医疗科技（浙江）股份有限公司 | 国械注准20183030310 | C0206180021500809675 | 是 | 议价 | 是 | 11466 | 00000016382 | 1590 | 1根/盒 | 1590 | 1）球囊导管通过性能优异，顺利通过迂曲病变和复杂病变。 2）18&14系列球囊为全国唯一高压球囊系列，给血管较细的患者处理钙化病变带来福音。 3）球囊导管爆破压高，扩张力强，对于严重钙化病变处理优良。 4）球囊充盈和卸压时间短，大大缩短手术时间，提升手术效率。适用于外周血管系统的经皮腔内血管成形术（PTA），并适用于治疗自体或人工动静脉透析瘘管的狭窄。 | 3年
|  | 开展主动脉腔内隔绝术所需相关耗材，且医院无同类产品。 | 无 | 否 | ① | 19 | PTA高压球囊扩张导管（注册证名称：外周球囊扩张导管） | G090050006018D | 巴泰医疗科技（浙江）股份有限公司 | 国械注准20183030310 | C0206180021500809675 | 是 | 议价 | 是 | 11466 | 00000016381 | 1590 | 1根/盒 | 1590 | 1）球囊导管通过性能优异，顺利通过迂曲病变和复杂病变。 2）18&14系列球囊为全国唯一高压球囊系列，给血管较细的患者处理钙化病变带来福音。 3）球囊导管爆破压高，扩张力强，对于严重钙化病变处理优良。 4）球囊充盈和卸压时间短，大大缩短手术时间，提升手术效率。适用于外周血管系统的经皮腔内血管成形术（PTA），并适用于治疗自体或人工动静脉透析瘘管的狭窄。 | 3年
|  | 开展主动脉腔内隔绝术所需相关耗材，且医院无同类产品。 | 无 | 否 | ① | 19 | PTA高压球囊扩张导管（注册证名称：外周球囊扩张导管） | G130040015018D | 巴泰医疗科技（浙江）股份有限公司 | 国械注准20183030310 | C0206180021500809675 | 是 | 议价 | 是 | 11466 | 00000016380 | 1590 | 1根/盒 | 1590 | 1）球囊导管通过性能优异，顺利通过迂曲病变和复杂病变。 2）18&14系列球囊为全国唯一高压球囊系列，给血管较细的患者处理钙化病变带来福音。 3）球囊导管爆破压高，扩张力强，对于严重钙化病变处理优良。 4）球囊充盈和卸压时间短，大大缩短手术时间，提升手术效率。适用于外周血管系统的经皮腔内血管成形术（PTA），并适用于治疗自体或人工动静脉透析瘘管的狭窄。 | 3年
|  | 开展主动脉腔内隔绝术所需相关耗材，且医院无同类产品。 | 无 | 否 | ① | 19 | PTA高压球囊扩张导管（注册证名称：外周球囊扩张导管） | G130050006018D | 巴泰医疗科技（浙江）股份有限公司 | 国械注准20183030310 | C0206180021500809675 | 是 | 议价 | 是 | 11466 | 00000016379 | 1590 | 1根/盒 | 1590 | 1）球囊导管通过性能优异，顺利通过迂曲病变和复杂病变。 2）18&14系列球囊为全国唯一高压球囊系列，给血管较细的患者处理钙化病变带来福音。 3）球囊导管爆破压高，扩张力强，对于严重钙化病变处理优良。 4）球囊充盈和卸压时间短，大大缩短手术时间，提升手术效率。适用于外周血管系统的经皮腔内血管成形术（PTA），并适用于治疗自体或人工动静脉透析瘘管的狭窄。 | 3年
|  | 开展主动脉腔内隔绝术所需相关耗材，且医院无同类产品。 | 无 | 否 | ① | 19 | PTA高压球囊扩张导管（注册证名称：外周球囊扩张导管） | G090070002018D | 巴泰医疗科技（浙江）股份有限公司 | 国械注准20183030310 | C0206180021500809675 | 是 | 议价 | 是 | 11466 | 00000016378 | 1590 | 1根/盒 | 1590 | 1）球囊导管通过性能优异，顺利通过迂曲病变和复杂病变。 2）18&14系列球囊为全国唯一高压球囊系列，给血管较细的患者处理钙化病变带来福音。 3）球囊导管爆破压高，扩张力强，对于严重钙化病变处理优良。 4）球囊充盈和卸压时间短，大大缩短手术时间，提升手术效率。适用于外周血管系统的经皮腔内血管成形术（PTA），并适用于治疗自体或人工动静脉透析瘘管的狭窄。 | 3年
|  | 开展主动脉腔内隔绝术所需相关耗材，且医院无同类产品。 | 无 | 否 | ① | 19 | PTA高压球囊扩张导管（注册证名称：外周球囊扩张导管） | G180030008018D | 巴泰医疗科技（浙江）股份有限公司 | 国械注准20183030310 | C0206180021500809675 | 是 | 议价 | 是 | 11466 | 00000016377 | 1590 | 1根/盒 | 1590 | 1）球囊导管通过性能优异，顺利通过迂曲病变和复杂病变。 2）18&14系列球囊为全国唯一高压球囊系列，给血管较细的患者处理钙化病变带来福音。 3）球囊导管爆破压高，扩张力强，对于严重钙化病变处理优良。 4）球囊充盈和卸压时间短，大大缩短手术时间，提升手术效率。适用于外周血管系统的经皮腔内血管成形术（PTA），并适用于治疗自体或人工动静脉透析瘘管的狭窄。 | 3年
|  | 开展主动脉腔内隔绝术所需相关耗材，且医院无同类产品。 | 无 | 否 | ① | 19 | PTA高压球囊扩张导管（注册证名称：外周球囊扩张导管） | G180020010018D | 巴泰医疗科技（浙江）股份有限公司 | 国械注准20183030310 | C0206180021500809675 | 是 | 议价 | 是 | 11466 | 00000016376 | 1590 | 1根/盒 | 1590 | 1）球囊导管通过性能优异，顺利通过迂曲病变和复杂病变。 2）18&14系列球囊为全国唯一高压球囊系列，给血管较细的患者处理钙化病变带来福音。 3）球囊导管爆破压高，扩张力强，对于严重钙化病变处理优良。 4）球囊充盈和卸压时间短，大大缩短手术时间，提升手术效率。适用于外周血管系统的经皮腔内血管成形术（PTA），并适用于治疗自体或人工动静脉透析瘘管的狭窄。 | 3年
|  | 开展主动脉腔内隔绝术所需相关耗材，且医院无同类产品。 | 无 | 否 | ① | 19 | PTA高压球囊扩张导管（注册证名称：外周球囊扩张导管） | G090070004018D | 巴泰医疗科技（浙江）股份有限公司 | 国械注准20183030310 | C0206180021500809675 | 是 | 议价 | 是 | 11466 | 00000016375 | 1590 | 1根/盒 | 1590 | 1）球囊导管通过性能优异，顺利通过迂曲病变和复杂病变。 2）18&14系列球囊为全国唯一高压球囊系列，给血管较细的患者处理钙化病变带来福音。 3）球囊导管爆破压高，扩张力强，对于严重钙化病变处理优良。 4）球囊充盈和卸压时间短，大大缩短手术时间，提升手术效率。适用于外周血管系统的经皮腔内血管成形术（PTA），并适用于治疗自体或人工动静脉透析瘘管的狭窄。 | 3年
|  | 开展主动脉腔内隔绝术所需相关耗材，且医院无同类产品。 | 无 | 否 | ① | 19 | PTA高压球囊扩张导管（注册证名称：外周球囊扩张导管） | G130050012018D | 巴泰医疗科技（浙江）股份有限公司 | 国械注准20183030310 | C0206180021500809675 | 是 | 议价 | 是 | 11466 | 00000016374 | 1590 | 1根/盒 | 1590 | 1）球囊导管通过性能优异，顺利通过迂曲病变和复杂病变。 2）18&14系列球囊为全国唯一高压球囊系列，给血管较细的患者处理钙化病变带来福音。 3）球囊导管爆破压高，扩张力强，对于严重钙化病变处理优良。 4）球囊充盈和卸压时间短，大大缩短手术时间，提升手术效率。适用于外周血管系统的经皮腔内血管成形术（PTA），并适用于治疗自体或人工动静脉透析瘘管的狭窄。 | 3年
|  | 开展主动脉腔内隔绝术所需相关耗材，且医院无同类产品。 | 无 | 否 | ① | 19 | PTA高压球囊扩张导管（注册证名称：外周球囊扩张导管） | G090070012018D | 巴泰医疗科技（浙江）股份有限公司 | 国械注准20183030310 | C0206180021500809675 | 是 | 议价 | 是 | 11466 | 00000016373 | 1590 | 1根/盒 | 1590 | 1）球囊导管通过性能优异，顺利通过迂曲病变和复杂病变。 2）18&14系列球囊为全国唯一高压球囊系列，给血管较细的患者处理钙化病变带来福音。 3）球囊导管爆破压高，扩张力强，对于严重钙化病变处理优良。 4）球囊充盈和卸压时间短，大大缩短手术时间，提升手术效率。适用于外周血管系统的经皮腔内血管成形术（PTA），并适用于治疗自体或人工动静脉透析瘘管的狭窄。 | 3年
|  | 开展主动脉腔内隔绝术所需相关耗材，且医院无同类产品。 | 无 | 否 | ① | 19 | PTA高压球囊扩张导管（注册证名称：外周球囊扩张导管） | G130070020018D | 巴泰医疗科技（浙江）股份有限公司 | 国械注准20183030310 | C0206180021500809675 | 是 | 议价 | 是 | 11466 | 00000016372 | 1590 | 1根/盒 | 1590 | 1）球囊导管通过性能优异，顺利通过迂曲病变和复杂病变。 2）18&14系列球囊为全国唯一高压球囊系列，给血管较细的患者处理钙化病变带来福音。 3）球囊导管爆破压高，扩张力强，对于严重钙化病变处理优良。 4）球囊充盈和卸压时间短，大大缩短手术时间，提升手术效率。适用于外周血管系统的经皮腔内血管成形术（PTA），并适用于治疗自体或人工动静脉透析瘘管的狭窄。 | 3年
|  | 开展主动脉腔内隔绝术所需相关耗材，且医院无同类产品。 | 无 | 否 | ① | 19 | PTA高压球囊扩张导管（注册证名称：外周球囊扩张导管） | G130050008018D | 巴泰医疗科技（浙江）股份有限公司 | 国械注准20183030310 | C0206180021500809675 | 是 | 议价 | 是 | 11466 | 00000016371 | 1590 | 1根/盒 | 1590 | 1）球囊导管通过性能优异，顺利通过迂曲病变和复杂病变。 2）18&14系列球囊为全国唯一高压球囊系列，给血管较细的患者处理钙化病变带来福音。 3）球囊导管爆破压高，扩张力强，对于严重钙化病变处理优良。 4）球囊充盈和卸压时间短，大大缩短手术时间，提升手术效率。适用于外周血管系统的经皮腔内血管成形术（PTA），并适用于治疗自体或人工动静脉透析瘘管的狭窄。 | 3年
|  | 开展主动脉腔内隔绝术所需相关耗材，且医院无同类产品。 | 无 | 否 | ① | 19 | PTA高压球囊扩张导管（注册证名称：外周球囊扩张导管） | G090025010018D | 巴泰医疗科技（浙江）股份有限公司 | 国械注准20183030310 | C0206180021500809675 | 是 | 议价 | 是 | 11466 | 00000016370 | 1590 | 1根/盒 | 1590 | 1）球囊导管通过性能优异，顺利通过迂曲病变和复杂病变。 2）18&14系列球囊为全国唯一高压球囊系列，给血管较细的患者处理钙化病变带来福音。 3）球囊导管爆破压高，扩张力强，对于严重钙化病变处理优良。 4）球囊充盈和卸压时间短，大大缩短手术时间，提升手术效率。适用于外周血管系统的经皮腔内血管成形术（PTA），并适用于治疗自体或人工动静脉透析瘘管的狭窄。 | 3年
|  | 开展主动脉腔内隔绝术所需相关耗材，且医院无同类产品。 | 无 | 否 | ① | 19 | PTA高压球囊扩张导管（注册证名称：外周球囊扩张导管） | G180035012018D | 巴泰医疗科技（浙江）股份有限公司 | 国械注准20183030310 | C0206180021500809675 | 是 | 议价 | 是 | 11466 | 00000016369 | 1590 | 1根/盒 | 1590 | 1）球囊导管通过性能优异，顺利通过迂曲病变和复杂病变。 2）18&14系列球囊为全国唯一高压球囊系列，给血管较细的患者处理钙化病变带来福音。 3）球囊导管爆破压高，扩张力强，对于严重钙化病变处理优良。 4）球囊充盈和卸压时间短，大大缩短手术时间，提升手术效率。适用于外周血管系统的经皮腔内血管成形术（PTA），并适用于治疗自体或人工动静脉透析瘘管的狭窄。 | 3年
|  | 开展主动脉腔内隔绝术所需相关耗材，且医院无同类产品。 | 无 | 否 | ① | 19 | PTA高压球囊扩张导管（注册证名称：外周球囊扩张导管） | G090025004018D | 巴泰医疗科技（浙江）股份有限公司 | 国械注准20183030310 | C0206180021500809675 | 是 | 议价 | 是 | 11466 | 00000016368 | 1590 | 1根/盒 | 1590 | 1）球囊导管通过性能优异，顺利通过迂曲病变和复杂病变。 2）18&14系列球囊为全国唯一高压球囊系列，给血管较细的患者处理钙化病变带来福音。 3）球囊导管爆破压高，扩张力强，对于严重钙化病变处理优良。 4）球囊充盈和卸压时间短，大大缩短手术时间，提升手术效率。适用于外周血管系统的经皮腔内血管成形术（PTA），并适用于治疗自体或人工动静脉透析瘘管的狭窄。 | 3年
|  | 开展主动脉腔内隔绝术所需相关耗材，且医院无同类产品。 | 无 | 否 | ① | 19 | PTA高压球囊扩张导管（注册证名称：外周球囊扩张导管） | G180040020018D | 巴泰医疗科技（浙江）股份有限公司 | 国械注准20183030310 | C0206180021500809675 | 是 | 议价 | 是 | 11466 | 00000016367 | 1590 | 1根/盒 | 1590 | 1）球囊导管通过性能优异，顺利通过迂曲病变和复杂病变。 2）18&14系列球囊为全国唯一高压球囊系列，给血管较细的患者处理钙化病变带来福音。 3）球囊导管爆破压高，扩张力强，对于严重钙化病变处理优良。 4）球囊充盈和卸压时间短，大大缩短手术时间，提升手术效率。适用于外周血管系统的经皮腔内血管成形术（PTA），并适用于治疗自体或人工动静脉透析瘘管的狭窄。 | 3年
|  | 开展主动脉腔内隔绝术所需相关耗材，且医院无同类产品。 | 无 | 否 | ① | 19 | PTA高压球囊扩张导管（注册证名称：外周球囊扩张导管） | G180040006018D | 巴泰医疗科技（浙江）股份有限公司 | 国械注准20183030310 | C0206180021500809675 | 是 | 议价 | 是 | 11466 | 00000016366 | 1590 | 1根/盒 | 1590 | 1）球囊导管通过性能优异，顺利通过迂曲病变和复杂病变。 2）18&14系列球囊为全国唯一高压球囊系列，给血管较细的患者处理钙化病变带来福音。 3）球囊导管爆破压高，扩张力强，对于严重钙化病变处理优良。 4）球囊充盈和卸压时间短，大大缩短手术时间，提升手术效率。适用于外周血管系统的经皮腔内血管成形术（PTA），并适用于治疗自体或人工动静脉透析瘘管的狭窄。 | 3年
|  | 开展主动脉腔内隔绝术所需相关耗材，且医院无同类产品。 | 无 | 否 | ① | 19 | PTA高压球囊扩张导管（注册证名称：外周球囊扩张导管） | G090060008018D | 巴泰医疗科技（浙江）股份有限公司 | 国械注准20183030310 | C0206180021500809675 | 是 | 议价 | 是 | 11466 | 00000016365 | 1590 | 1根/盒 | 1590 | 1）球囊导管通过性能优异，顺利通过迂曲病变和复杂病变。 2）18&14系列球囊为全国唯一高压球囊系列，给血管较细的患者处理钙化病变带来福音。 3）球囊导管爆破压高，扩张力强，对于严重钙化病变处理优良。 4）球囊充盈和卸压时间短，大大缩短手术时间，提升手术效率。适用于外周血管系统的经皮腔内血管成形术（PTA），并适用于治疗自体或人工动静脉透析瘘管的狭窄。 | 3年
|  | 开展主动脉腔内隔绝术所需相关耗材，且医院无同类产品。 | 无 | 否 | ① | 19 | PTA高压球囊扩张导管（注册证名称：外周球囊扩张导管） | G130070002018D | 巴泰医疗科技（浙江）股份有限公司 | 国械注准20183030310 | C0206180021500809675 | 是 | 议价 | 是 | 11466 | 00000016364 | 1590 | 1根/盒 | 1590 | 1）球囊导管通过性能优异，顺利通过迂曲病变和复杂病变。 2）18&14系列球囊为全国唯一高压球囊系列，给血管较细的患者处理钙化病变带来福音。 3）球囊导管爆破压高，扩张力强，对于严重钙化病变处理优良。 4）球囊充盈和卸压时间短，大大缩短手术时间，提升手术效率。适用于外周血管系统的经皮腔内血管成形术（PTA），并适用于治疗自体或人工动静脉透析瘘管的狭窄。 | 3年
|  | 开展主动脉腔内隔绝术所需相关耗材，且医院无同类产品。 | 无 | 否 | ① | 19 | PTA高压球囊扩张导管（注册证名称：外周球囊扩张导管） | G090025002018D | 巴泰医疗科技（浙江）股份有限公司 | 国械注准20183030310 | C0206180021500809675 | 是 | 议价 | 是 | 11466 | 00000016363 | 1590 | 1根/盒 | 1590 | 1）球囊导管通过性能优异，顺利通过迂曲病变和复杂病变。 2）18&14系列球囊为全国唯一高压球囊系列，给血管较细的患者处理钙化病变带来福音。 3）球囊导管爆破压高，扩张力强，对于严重钙化病变处理优良。 4）球囊充盈和卸压时间短，大大缩短手术时间，提升手术效率。适用于外周血管系统的经皮腔内血管成形术（PTA），并适用于治疗自体或人工动静脉透析瘘管的狭窄。 | 3年
|  | 开展主动脉腔内隔绝术所需相关耗材，且医院无同类产品。 | 无 | 否 | ① | 19 | PTA高压球囊扩张导管（注册证名称：外周球囊扩张导管） | G180070006018D | 巴泰医疗科技（浙江）股份有限公司 | 国械注准20183030310 | C0206180021500809675 | 是 | 议价 | 是 | 11466 | 00000016362 | 1590 | 1根/盒 | 1590 | 1）球囊导管通过性能优异，顺利通过迂曲病变和复杂病变。 2）18&14系列球囊为全国唯一高压球囊系列，给血管较细的患者处理钙化病变带来福音。 3）球囊导管爆破压高，扩张力强，对于严重钙化病变处理优良。 4）球囊充盈和卸压时间短，大大缩短手术时间，提升手术效率。适用于外周血管系统的经皮腔内血管成形术（PTA），并适用于治疗自体或人工动静脉透析瘘管的狭窄。 | 3年
|  | 开展主动脉腔内隔绝术所需相关耗材，且医院无同类产品。 | 无 | 否 | ① | 19 | PTA高压球囊扩张导管（注册证名称：外周球囊扩张导管） | G180060002018D | 巴泰医疗科技（浙江）股份有限公司 | 国械注准20183030310 | C0206180021500809675 | 是 | 议价 | 是 | 11466 | 00000016361 | 1590 | 1根/盒 | 1590 | 1）球囊导管通过性能优异，顺利通过迂曲病变和复杂病变。 2）18&14系列球囊为全国唯一高压球囊系列，给血管较细的患者处理钙化病变带来福音。 3）球囊导管爆破压高，扩张力强，对于严重钙化病变处理优良。 4）球囊充盈和卸压时间短，大大缩短手术时间，提升手术效率。适用于外周血管系统的经皮腔内血管成形术（PTA），并适用于治疗自体或人工动静脉透析瘘管的狭窄。 | 3年
|  | 开展主动脉腔内隔绝术所需相关耗材，且医院无同类产品。 | 无 | 否 | ① | 19 | PTA高压球囊扩张导管（注册证名称：外周球囊扩张导管） | G180025002018D | 巴泰医疗科技（浙江）股份有限公司 | 国械注准20183030310 | C0206180021500809675 | 是 | 议价 | 是 | 11466 | 00000016360 | 1590 | 1根/盒 | 1590 | 1）球囊导管通过性能优异，顺利通过迂曲病变和复杂病变。 2）18&14系列球囊为全国唯一高压球囊系列，给血管较细的患者处理钙化病变带来福音。 3）球囊导管爆破压高，扩张力强，对于严重钙化病变处理优良。 4）球囊充盈和卸压时间短，大大缩短手术时间，提升手术效率。适用于外周血管系统的经皮腔内血管成形术（PTA），并适用于治疗自体或人工动静脉透析瘘管的狭窄。 | 3年
|  | 开展主动脉腔内隔绝术所需相关耗材，且医院无同类产品。 | 无 | 否 | ① | 19 | PTA高压球囊扩张导管（注册证名称：外周球囊扩张导管） | G180050008018D | 巴泰医疗科技（浙江）股份有限公司 | 国械注准20183030310 | C0206180021500809675 | 是 | 议价 | 是 | 11466 | 00000016359 | 1590 | 1根/盒 | 1590 | 1）球囊导管通过性能优异，顺利通过迂曲病变和复杂病变。 2）18&14系列球囊为全国唯一高压球囊系列，给血管较细的患者处理钙化病变带来福音。 3）球囊导管爆破压高，扩张力强，对于严重钙化病变处理优良。 4）球囊充盈和卸压时间短，大大缩短手术时间，提升手术效率。适用于外周血管系统的经皮腔内血管成形术（PTA），并适用于治疗自体或人工动静脉透析瘘管的狭窄。 | 3年
|  | 开展主动脉腔内隔绝术所需相关耗材，且医院无同类产品。 | 无 | 否 | ① | 19 | PTA高压球囊扩张导管（注册证名称：外周球囊扩张导管） | G130035008018D | 巴泰医疗科技（浙江）股份有限公司 | 国械注准20183030310 | C0206180021500809675 | 是 | 议价 | 是 | 11466 | 00000016358 | 1590 | 1根/盒 | 1590 | 1）球囊导管通过性能优异，顺利通过迂曲病变和复杂病变。 2）18&14系列球囊为全国唯一高压球囊系列，给血管较细的患者处理钙化病变带来福音。 3）球囊导管爆破压高，扩张力强，对于严重钙化病变处理优良。 4）球囊充盈和卸压时间短，大大缩短手术时间，提升手术效率。适用于外周血管系统的经皮腔内血管成形术（PTA），并适用于治疗自体或人工动静脉透析瘘管的狭窄。 | 3年
|  | 开展主动脉腔内隔绝术所需相关耗材，且医院无同类产品。 | 无 | 否 | ① | 19 | PTA高压球囊扩张导管（注册证名称：外周球囊扩张导管） | G130020006018D | 巴泰医疗科技（浙江）股份有限公司 | 国械注准20183030310 | C0206180021500809675 | 是 | 议价 | 是 | 11466 | 00000016357 | 1590 | 1根/盒 | 1590 | 1）球囊导管通过性能优异，顺利通过迂曲病变和复杂病变。 2）18&14系列球囊为全国唯一高压球囊系列，给血管较细的患者处理钙化病变带来福音。 3）球囊导管爆破压高，扩张力强，对于严重钙化病变处理优良。 4）球囊充盈和卸压时间短，大大缩短手术时间，提升手术效率。适用于外周血管系统的经皮腔内血管成形术（PTA），并适用于治疗自体或人工动静脉透析瘘管的狭窄。 | 3年
|  | 开展主动脉腔内隔绝术所需相关耗材，且医院无同类产品。 | 无 | 否 | ① | 19 | PTA高压球囊扩张导管（注册证名称：外周球囊扩张导管） | G130025012018D | 巴泰医疗科技（浙江）股份有限公司 | 国械注准20183030310 | C0206180021500809675 | 是 | 议价 | 是 | 11466 | 00000016356 | 1590 | 1根/盒 | 1590 | 1）球囊导管通过性能优异，顺利通过迂曲病变和复杂病变。 2）18&14系列球囊为全国唯一高压球囊系列，给血管较细的患者处理钙化病变带来福音。 3）球囊导管爆破压高，扩张力强，对于严重钙化病变处理优良。 4）球囊充盈和卸压时间短，大大缩短手术时间，提升手术效率。适用于外周血管系统的经皮腔内血管成形术（PTA），并适用于治疗自体或人工动静脉透析瘘管的狭窄。 | 3年
|  | 开展主动脉腔内隔绝术所需相关耗材，且医院无同类产品。 | 无 | 否 | ① | 19 | PTA高压球囊扩张导管（注册证名称：外周球囊扩张导管） | G130030006018D | 巴泰医疗科技（浙江）股份有限公司 | 国械注准20183030310 | C0206180021500809675 | 是 | 议价 | 是 | 11466 | 00000016355 | 1590 | 1根/盒 | 1590 | 1）球囊导管通过性能优异，顺利通过迂曲病变和复杂病变。 2）18&14系列球囊为全国唯一高压球囊系列，给血管较细的患者处理钙化病变带来福音。 3）球囊导管爆破压高，扩张力强，对于严重钙化病变处理优良。 4）球囊充盈和卸压时间短，大大缩短手术时间，提升手术效率。适用于外周血管系统的经皮腔内血管成形术（PTA），并适用于治疗自体或人工动静脉透析瘘管的狭窄。 | 3年
|  | 开展主动脉腔内隔绝术所需相关耗材，且医院无同类产品。 | 无 | 否 | ① | 19 | PTA高压球囊扩张导管（注册证名称：外周球囊扩张导管） | G130020004018D | 巴泰医疗科技（浙江）股份有限公司 | 国械注准20183030310 | C0206180021500809675 | 是 | 议价 | 是 | 11466 | 00000016354 | 1590 | 1根/盒 | 1590 | 1）球囊导管通过性能优异，顺利通过迂曲病变和复杂病变。 2）18&14系列球囊为全国唯一高压球囊系列，给血管较细的患者处理钙化病变带来福音。 3）球囊导管爆破压高，扩张力强，对于严重钙化病变处理优良。 4）球囊充盈和卸压时间短，大大缩短手术时间，提升手术效率。适用于外周血管系统的经皮腔内血管成形术（PTA），并适用于治疗自体或人工动静脉透析瘘管的狭窄。 | 3年
|  | 开展主动脉腔内隔绝术所需相关耗材，且医院无同类产品。 | 无 | 否 | ① | 19 | PTA高压球囊扩张导管（注册证名称：外周球囊扩张导管） | G090020015018D | 巴泰医疗科技（浙江）股份有限公司 | 国械注准20183030310 | C0206180021500809675 | 是 | 议价 | 是 | 11466 | 00000016353 | 1590 | 1根/盒 | 1590 | 1）球囊导管通过性能优异，顺利通过迂曲病变和复杂病变。 2）18&14系列球囊为全国唯一高压球囊系列，给血管较细的患者处理钙化病变带来福音。 3）球囊导管爆破压高，扩张力强，对于严重钙化病变处理优良。 4）球囊充盈和卸压时间短，大大缩短手术时间，提升手术效率。适用于外周血管系统的经皮腔内血管成形术（PTA），并适用于治疗自体或人工动静脉透析瘘管的狭窄。 | 3年
|  | 开展主动脉腔内隔绝术所需相关耗材，且医院无同类产品。 | 无 | 否 | ① | 19 | PTA高压球囊扩张导管（注册证名称：外周球囊扩张导管） | G180070022018D | 巴泰医疗科技（浙江）股份有限公司 | 国械注准20183030310 | C0206180021500809675 | 是 | 议价 | 是 | 11466 | 00000016352 | 1590 | 1根/盒 | 1590 | 1）球囊导管通过性能优异，顺利通过迂曲病变和复杂病变。 2）18&14系列球囊为全国唯一高压球囊系列，给血管较细的患者处理钙化病变带来福音。 3）球囊导管爆破压高，扩张力强，对于严重钙化病变处理优良。 4）球囊充盈和卸压时间短，大大缩短手术时间，提升手术效率。适用于外周血管系统的经皮腔内血管成形术（PTA），并适用于治疗自体或人工动静脉透析瘘管的狭窄。 | 3年
|  | 开展主动脉腔内隔绝术所需相关耗材，且医院无同类产品。 | 无 | 否 | ① | 19 | PTA高压球囊扩张导管（注册证名称：外周球囊扩张导管） | G180050006018D | 巴泰医疗科技（浙江）股份有限公司 | 国械注准20183030310 | C0206180021500809675 | 是 | 议价 | 是 | 11466 | 00000016351 | 1590 | 1根/盒 | 1590 | 1）球囊导管通过性能优异，顺利通过迂曲病变和复杂病变。 2）18&14系列球囊为全国唯一高压球囊系列，给血管较细的患者处理钙化病变带来福音。 3）球囊导管爆破压高，扩张力强，对于严重钙化病变处理优良。 4）球囊充盈和卸压时间短，大大缩短手术时间，提升手术效率。适用于外周血管系统的经皮腔内血管成形术（PTA），并适用于治疗自体或人工动静脉透析瘘管的狭窄。 | 3年
|  | 开展主动脉腔内隔绝术所需相关耗材，且医院无同类产品。 | 无 | 否 | ① | 19 | PTA高压球囊扩张导管（注册证名称：外周球囊扩张导管） | G180020008018D | 巴泰医疗科技（浙江）股份有限公司 | 国械注准20183030310 | C0206180021500809675 | 是 | 议价 | 是 | 11466 | 00000016350 | 1590 | 1根/盒 | 1590 | 1）球囊导管通过性能优异，顺利通过迂曲病变和复杂病变。 2）18&14系列球囊为全国唯一高压球囊系列，给血管较细的患者处理钙化病变带来福音。 3）球囊导管爆破压高，扩张力强，对于严重钙化病变处理优良。 4）球囊充盈和卸压时间短，大大缩短手术时间，提升手术效率。适用于外周血管系统的经皮腔内血管成形术（PTA），并适用于治疗自体或人工动静脉透析瘘管的狭窄。 | 3年
|  | 开展主动脉腔内隔绝术所需相关耗材，且医院无同类产品。 | 无 | 否 | ① | 19 | PTA高压球囊扩张导管（注册证名称：外周球囊扩张导管） | G180035004018D | 巴泰医疗科技（浙江）股份有限公司 | 国械注准20183030310 | C0206180021500809675 | 是 | 议价 | 是 | 11466 | 00000016349 | 1590 | 1根/盒 | 1590 | 1）球囊导管通过性能优异，顺利通过迂曲病变和复杂病变。 2）18&14系列球囊为全国唯一高压球囊系列，给血管较细的患者处理钙化病变带来福音。 3）球囊导管爆破压高，扩张力强，对于严重钙化病变处理优良。 4）球囊充盈和卸压时间短，大大缩短手术时间，提升手术效率。适用于外周血管系统的经皮腔内血管成形术（PTA），并适用于治疗自体或人工动静脉透析瘘管的狭窄。 | 3年
|  | 开展主动脉腔内隔绝术所需相关耗材，且医院无同类产品。 | 无 | 否 | ① | 19 | PTA高压球囊扩张导管（注册证名称：外周球囊扩张导管） | G180070008018D | 巴泰医疗科技（浙江）股份有限公司 | 国械注准20183030310 | C0206180021500809675 | 是 | 议价 | 是 | 11466 | 00000016348 | 1590 | 1根/盒 | 1590 | 1）球囊导管通过性能优异，顺利通过迂曲病变和复杂病变。 2）18&14系列球囊为全国唯一高压球囊系列，给血管较细的患者处理钙化病变带来福音。 3）球囊导管爆破压高，扩张力强，对于严重钙化病变处理优良。 4）球囊充盈和卸压时间短，大大缩短手术时间，提升手术效率。适用于外周血管系统的经皮腔内血管成形术（PTA），并适用于治疗自体或人工动静脉透析瘘管的狭窄。 | 3年
|  | 开展主动脉腔内隔绝术所需相关耗材，且医院无同类产品。 | 无 | 否 | ① | 19 | PTA高压球囊扩张导管（注册证名称：外周球囊扩张导管） | G130035010018D | 巴泰医疗科技（浙江）股份有限公司 | 国械注准20183030310 | C0206180021500809675 | 是 | 议价 | 是 | 11466 | 00000016347 | 1590 | 1根/盒 | 1590 | 1）球囊导管通过性能优异，顺利通过迂曲病变和复杂病变。 2）18&14系列球囊为全国唯一高压球囊系列，给血管较细的患者处理钙化病变带来福音。 3）球囊导管爆破压高，扩张力强，对于严重钙化病变处理优良。 4）球囊充盈和卸压时间短，大大缩短手术时间，提升手术效率。适用于外周血管系统的经皮腔内血管成形术（PTA），并适用于治疗自体或人工动静脉透析瘘管的狭窄。 | 3年
|  | 开展主动脉腔内隔绝术所需相关耗材，且医院无同类产品。 | 无 | 否 | ① | 19 | PTA高压球囊扩张导管（注册证名称：外周球囊扩张导管） | G090020008018D | 巴泰医疗科技（浙江）股份有限公司 | 国械注准20183030310 | C0206180021500809675 | 是 | 议价 | 是 | 11466 | 00000016346 | 1590 | 1根/盒 | 1590 | 1）球囊导管通过性能优异，顺利通过迂曲病变和复杂病变。 2）18&14系列球囊为全国唯一高压球囊系列，给血管较细的患者处理钙化病变带来福音。 3）球囊导管爆破压高，扩张力强，对于严重钙化病变处理优良。 4）球囊充盈和卸压时间短，大大缩短手术时间，提升手术效率。适用于外周血管系统的经皮腔内血管成形术（PTA），并适用于治疗自体或人工动静脉透析瘘管的狭窄。 | 3年
|  | 开展主动脉腔内隔绝术所需相关耗材，且医院无同类产品。 | 无 | 否 | ① | 19 | PTA高压球囊扩张导管（注册证名称：外周球囊扩张导管） | G180050002018D | 巴泰医疗科技（浙江）股份有限公司 | 国械注准20183030310 | C0206180021500809675 | 是 | 议价 | 是 | 11466 | 00000016345 | 1590 | 1根/盒 | 1590 | 1）球囊导管通过性能优异，顺利通过迂曲病变和复杂病变。 2）18&14系列球囊为全国唯一高压球囊系列，给血管较细的患者处理钙化病变带来福音。 3）球囊导管爆破压高，扩张力强，对于严重钙化病变处理优良。 4）球囊充盈和卸压时间短，大大缩短手术时间，提升手术效率。适用于外周血管系统的经皮腔内血管成形术（PTA），并适用于治疗自体或人工动静脉透析瘘管的狭窄。 | 3年
|  | 开展主动脉腔内隔绝术所需相关耗材，且医院无同类产品。 | 无 | 否 | ① | 19 | PTA高压球囊扩张导管（注册证名称：外周球囊扩张导管） | G130060004018D | 巴泰医疗科技（浙江）股份有限公司 | 国械注准20183030310 | C0206180021500809675 | 是 | 议价 | 是 | 11466 | 00000016344 | 1590 | 1根/盒 | 1590 | 1）球囊导管通过性能优异，顺利通过迂曲病变和复杂病变。 2）18&14系列球囊为全国唯一高压球囊系列，给血管较细的患者处理钙化病变带来福音。 3）球囊导管爆破压高，扩张力强，对于严重钙化病变处理优良。 4）球囊充盈和卸压时间短，大大缩短手术时间，提升手术效率。适用于外周血管系统的经皮腔内血管成形术（PTA），并适用于治疗自体或人工动静脉透析瘘管的狭窄。 | 3年
|  | 开展主动脉腔内隔绝术所需相关耗材，且医院无同类产品。 | 无 | 否 | ① | 19 | PTA高压球囊扩张导管（注册证名称：外周球囊扩张导管） | G130020012018D | 巴泰医疗科技（浙江）股份有限公司 | 国械注准20183030310 | C0206180021500809675 | 是 | 议价 | 是 | 11466 | 00000016343 | 1590 | 1根/盒 | 1590 | 1）球囊导管通过性能优异，顺利通过迂曲病变和复杂病变。 2）18&14系列球囊为全国唯一高压球囊系列，给血管较细的患者处理钙化病变带来福音。 3）球囊导管爆破压高，扩张力强，对于严重钙化病变处理优良。 4）球囊充盈和卸压时间短，大大缩短手术时间，提升手术效率。适用于外周血管系统的经皮腔内血管成形术（PTA），并适用于治疗自体或人工动静脉透析瘘管的狭窄。 | 3年
|  | 开展主动脉腔内隔绝术所需相关耗材，且医院无同类产品。 | 无 | 否 | ① | 19 | PTA高压球囊扩张导管（注册证名称：外周球囊扩张导管） | G130070022018D | 巴泰医疗科技（浙江）股份有限公司 | 国械注准20183030310 | C0206180021500809675 | 是 | 议价 | 是 | 11466 | 00000016342 | 1590 | 1根/盒 | 1590 | 1）球囊导管通过性能优异，顺利通过迂曲病变和复杂病变。 2）18&14系列球囊为全国唯一高压球囊系列，给血管较细的患者处理钙化病变带来福音。 3）球囊导管爆破压高，扩张力强，对于严重钙化病变处理优良。 4）球囊充盈和卸压时间短，大大缩短手术时间，提升手术效率。适用于外周血管系统的经皮腔内血管成形术（PTA），并适用于治疗自体或人工动静脉透析瘘管的狭窄。 | 3年
|  | 开展主动脉腔内隔绝术所需相关耗材，且医院无同类产品。 | 无 | 否 | ① | 19 | PTA高压球囊扩张导管（注册证名称：外周球囊扩张导管） | G130030002018D | 巴泰医疗科技（浙江）股份有限公司 | 国械注准20183030310 | C0206180021500809675 | 是 | 议价 | 是 | 11466 | 00000016341 | 1590 | 1根/盒 | 1590 | 1）球囊导管通过性能优异，顺利通过迂曲病变和复杂病变。 2）18&14系列球囊为全国唯一高压球囊系列，给血管较细的患者处理钙化病变带来福音。 3）球囊导管爆破压高，扩张力强，对于严重钙化病变处理优良。 4）球囊充盈和卸压时间短，大大缩短手术时间，提升手术效率。适用于外周血管系统的经皮腔内血管成形术（PTA），并适用于治疗自体或人工动静脉透析瘘管的狭窄。 | 3年
|  | 开展主动脉腔内隔绝术所需相关耗材，且医院无同类产品。 | 无 | 否 | ① | 19 | PTA高压球囊扩张导管（注册证名称：外周球囊扩张导管） | G130040010018D | 巴泰医疗科技（浙江）股份有限公司 | 国械注准20183030310 | C0206180021500809675 | 是 | 议价 | 是 | 11466 | 00000016340 | 1590 | 1根/盒 | 1590 | 1）球囊导管通过性能优异，顺利通过迂曲病变和复杂病变。 2）18&14系列球囊为全国唯一高压球囊系列，给血管较细的患者处理钙化病变带来福音。 3）球囊导管爆破压高，扩张力强，对于严重钙化病变处理优良。 4）球囊充盈和卸压时间短，大大缩短手术时间，提升手术效率。适用于外周血管系统的经皮腔内血管成形术（PTA），并适用于治疗自体或人工动静脉透析瘘管的狭窄。 | 3年
|  | 开展主动脉腔内隔绝术所需相关耗材，且医院无同类产品。 | 无 | 否 | ① | 19 | PTA高压球囊扩张导管（注册证名称：外周球囊扩张导管） | G180050015018D | 巴泰医疗科技（浙江）股份有限公司 | 国械注准20183030310 | C0206180021500809675 | 是 | 议价 | 是 | 11466 | 00000016339 | 1590 | 1根/盒 | 1590 | 1）球囊导管通过性能优异，顺利通过迂曲病变和复杂病变。 2）18&14系列球囊为全国唯一高压球囊系列，给血管较细的患者处理钙化病变带来福音。 3）球囊导管爆破压高，扩张力强，对于严重钙化病变处理优良。 4）球囊充盈和卸压时间短，大大缩短手术时间，提升手术效率。适用于外周血管系统的经皮腔内血管成形术（PTA），并适用于治疗自体或人工动静脉透析瘘管的狭窄。 | 3年
|  | 开展主动脉腔内隔绝术所需相关耗材，且医院无同类产品。 | 无 | 否 | ① | 19 | PTA高压球囊扩张导管（注册证名称：外周球囊扩张导管） | G180025012018D | 巴泰医疗科技（浙江）股份有限公司 | 国械注准20183030310 | C0206180021500809675 | 是 | 议价 | 是 | 11466 | 00000016338 | 1590 | 1根/盒 | 1590 | 1）球囊导管通过性能优异，顺利通过迂曲病变和复杂病变。 2）18&14系列球囊为全国唯一高压球囊系列，给血管较细的患者处理钙化病变带来福音。 3）球囊导管爆破压高，扩张力强，对于严重钙化病变处理优良。 4）球囊充盈和卸压时间短，大大缩短手术时间，提升手术效率。适用于外周血管系统的经皮腔内血管成形术（PTA），并适用于治疗自体或人工动静脉透析瘘管的狭窄。 | 3年
|  | 开展主动脉腔内隔绝术所需相关耗材，且医院无同类产品。 | 无 | 否 | ① | 19 | PTA高压球囊扩张导管（注册证名称：外周球囊扩张导管） | G180020002018D | 巴泰医疗科技（浙江）股份有限公司 | 国械注准20183030310 | C0206180021500809675 | 是 | 议价 | 是 | 11466 | 00000016337 | 1590 | 1根/盒 | 1590 | 1）球囊导管通过性能优异，顺利通过迂曲病变和复杂病变。 2）18&14系列球囊为全国唯一高压球囊系列，给血管较细的患者处理钙化病变带来福音。 3）球囊导管爆破压高，扩张力强，对于严重钙化病变处理优良。 4）球囊充盈和卸压时间短，大大缩短手术时间，提升手术效率。适用于外周血管系统的经皮腔内血管成形术（PTA），并适用于治疗自体或人工动静脉透析瘘管的狭窄。 | 3年
|  | 开展主动脉腔内隔绝术所需相关耗材，且医院无同类产品。 | 无 | 否 | ① | 19 | PTA高压球囊扩张导管（注册证名称：外周球囊扩张导管） | G130050015018D | 巴泰医疗科技（浙江）股份有限公司 | 国械注准20183030310 | C0206180021500809675 | 是 | 议价 | 是 | 11466 | 00000016336 | 1590 | 1根/盒 | 1590 | 1）球囊导管通过性能优异，顺利通过迂曲病变和复杂病变。 2）18&14系列球囊为全国唯一高压球囊系列，给血管较细的患者处理钙化病变带来福音。 3）球囊导管爆破压高，扩张力强，对于严重钙化病变处理优良。 4）球囊充盈和卸压时间短，大大缩短手术时间，提升手术效率。适用于外周血管系统的经皮腔内血管成形术（PTA），并适用于治疗自体或人工动静脉透析瘘管的狭窄。 | 3年
|  | 开展主动脉腔内隔绝术所需相关耗材，且医院无同类产品。 | 无 | 否 | ① | 19 | PTA高压球囊扩张导管（注册证名称：外周球囊扩张导管） | G180060015018D | 巴泰医疗科技（浙江）股份有限公司 | 国械注准20183030310 | C0206180021500809675 | 是 | 议价 | 是 | 11466 | 00000016335 | 1590 | 1根/盒 | 1590 | 1）球囊导管通过性能优异，顺利通过迂曲病变和复杂病变。 2）18&14系列球囊为全国唯一高压球囊系列，给血管较细的患者处理钙化病变带来福音。 3）球囊导管爆破压高，扩张力强，对于严重钙化病变处理优良。 4）球囊充盈和卸压时间短，大大缩短手术时间，提升手术效率。适用于外周血管系统的经皮腔内血管成形术（PTA），并适用于治疗自体或人工动静脉透析瘘管的狭窄。 | 3年
|  | 开展主动脉腔内隔绝术所需相关耗材，且医院无同类产品。 | 无 | 否 | ① | 19 | PTA高压球囊扩张导管（注册证名称：外周球囊扩张导管） | G090060006018D | 巴泰医疗科技（浙江）股份有限公司 | 国械注准20183030310 | C0206180021500809675 | 是 | 议价 | 是 | 11466 | 00000016334 | 1590 | 1根/盒 | 1590 | 1）球囊导管通过性能优异，顺利通过迂曲病变和复杂病变。 2）18&14系列球囊为全国唯一高压球囊系列，给血管较细的患者处理钙化病变带来福音。 3）球囊导管爆破压高，扩张力强，对于严重钙化病变处理优良。 4）球囊充盈和卸压时间短，大大缩短手术时间，提升手术效率。适用于外周血管系统的经皮腔内血管成形术（PTA），并适用于治疗自体或人工动静脉透析瘘管的狭窄。 | 3年
|  | 开展主动脉腔内隔绝术所需相关耗材，且医院无同类产品。 | 无 | 否 | ① | 19 | PTA高压球囊扩张导管（注册证名称：外周球囊扩张导管） | G130025008018D | 巴泰医疗科技（浙江）股份有限公司 | 国械注准20183030310 | C0206180021500809675 | 是 | 议价 | 是 | 11466 | 00000016333 | 1590 | 1根/盒 | 1590 | 1）球囊导管通过性能优异，顺利通过迂曲病变和复杂病变。 2）18&14系列球囊为全国唯一高压球囊系列，给血管较细的患者处理钙化病变带来福音。 3）球囊导管爆破压高，扩张力强，对于严重钙化病变处理优良。 4）球囊充盈和卸压时间短，大大缩短手术时间，提升手术效率。适用于外周血管系统的经皮腔内血管成形术（PTA），并适用于治疗自体或人工动静脉透析瘘管的狭窄。 | 3年
|  | 开展主动脉腔内隔绝术所需相关耗材，且医院无同类产品。 | 无 | 否 | ① | 19 | PTA高压球囊扩张导管（注册证名称：外周球囊扩张导管） | G130025004018D | 巴泰医疗科技（浙江）股份有限公司 | 国械注准20183030310 | C0206180021500809675 | 是 | 议价 | 是 | 11466 | 00000016332 | 1590 | 1根/盒 | 1590 | 1）球囊导管通过性能优异，顺利通过迂曲病变和复杂病变。 2）18&14系列球囊为全国唯一高压球囊系列，给血管较细的患者处理钙化病变带来福音。 3）球囊导管爆破压高，扩张力强，对于严重钙化病变处理优良。 4）球囊充盈和卸压时间短，大大缩短手术时间，提升手术效率。适用于外周血管系统的经皮腔内血管成形术（PTA），并适用于治疗自体或人工动静脉透析瘘管的狭窄。 | 3年
|  | 开展主动脉腔内隔绝术所需相关耗材，且医院无同类产品。 | 无 | 否 | ① | 19 | PTA高压球囊扩张导管（注册证名称：外周球囊扩张导管） | G130040008018D | 巴泰医疗科技（浙江）股份有限公司 | 国械注准20183030310 | C0206180021500809675 | 是 | 议价 | 是 | 11466 | 00000016331 | 1590 | 1根/盒 | 1590 | 1）球囊导管通过性能优异，顺利通过迂曲病变和复杂病变。 2）18&14系列球囊为全国唯一高压球囊系列，给血管较细的患者处理钙化病变带来福音。 3）球囊导管爆破压高，扩张力强，对于严重钙化病变处理优良。 4）球囊充盈和卸压时间短，大大缩短手术时间，提升手术效率。适用于外周血管系统的经皮腔内血管成形术（PTA），并适用于治疗自体或人工动静脉透析瘘管的狭窄。 | 3年
|  | 开展主动脉腔内隔绝术所需相关耗材，且医院无同类产品。 | 无 | 否 | ① | 19 | PTA高压球囊扩张导管（注册证名称：外周球囊扩张导管） | G180025006018D | 巴泰医疗科技（浙江）股份有限公司 | 国械注准20183030310 | C0206180021500809675 | 是 | 议价 | 是 | 11466 | 00000016330 | 1590 | 1根/盒 | 1590 | 1）球囊导管通过性能优异，顺利通过迂曲病变和复杂病变。 2）18&14系列球囊为全国唯一高压球囊系列，给血管较细的患者处理钙化病变带来福音。 3）球囊导管爆破压高，扩张力强，对于严重钙化病变处理优良。 4）球囊充盈和卸压时间短，大大缩短手术时间，提升手术效率。适用于外周血管系统的经皮腔内血管成形术（PTA），并适用于治疗自体或人工动静脉透析瘘管的狭窄。 | 3年
|  | 开展主动脉腔内隔绝术所需相关耗材，且医院无同类产品。 | 无 | 否 | ① | 19 | PTA高压球囊扩张导管（注册证名称：外周球囊扩张导管） | G130035015018D | 巴泰医疗科技（浙江）股份有限公司 | 国械注准20183030310 | C0206180021500809675 | 是 | 议价 | 是 | 11466 | 00000016329 | 1590 | 1根/盒 | 1590 | 1）球囊导管通过性能优异，顺利通过迂曲病变和复杂病变。 2）18&14系列球囊为全国唯一高压球囊系列，给血管较细的患者处理钙化病变带来福音。 3）球囊导管爆破压高，扩张力强，对于严重钙化病变处理优良。 4）球囊充盈和卸压时间短，大大缩短手术时间，提升手术效率。适用于外周血管系统的经皮腔内血管成形术（PTA），并适用于治疗自体或人工动静脉透析瘘管的狭窄。 | 3年
|  | 开展主动脉腔内隔绝术所需相关耗材，且医院无同类产品。 | 无 | 否 | ① | 19 | PTA高压球囊扩张导管（注册证名称：外周球囊扩张导管） | G180060022018D | 巴泰医疗科技（浙江）股份有限公司 | 国械注准20183030310 | C0206180021500809675 | 是 | 议价 | 是 | 11466 | 00000016328 | 1590 | 1根/盒 | 1590 | 1）球囊导管通过性能优异，顺利通过迂曲病变和复杂病变。 2）18&14系列球囊为全国唯一高压球囊系列，给血管较细的患者处理钙化病变带来福音。 3）球囊导管爆破压高，扩张力强，对于严重钙化病变处理优良。 4）球囊充盈和卸压时间短，大大缩短手术时间，提升手术效率。适用于外周血管系统的经皮腔内血管成形术（PTA），并适用于治疗自体或人工动静脉透析瘘管的狭窄。 | 3年
|  | 开展主动脉腔内隔绝术所需相关耗材，且医院无同类产品。 | 无 | 否 | ① | 19 | PTA高压球囊扩张导管（注册证名称：外周球囊扩张导管） | G090035006018D | 巴泰医疗科技（浙江）股份有限公司 | 国械注准20183030310 | C0206180021500809675 | 是 | 议价 | 是 | 11466 | 00000016327 | 1590 | 1根/盒 | 1590 | 1）球囊导管通过性能优异，顺利通过迂曲病变和复杂病变。 2）18&14系列球囊为全国唯一高压球囊系列，给血管较细的患者处理钙化病变带来福音。 3）球囊导管爆破压高，扩张力强，对于严重钙化病变处理优良。 4）球囊充盈和卸压时间短，大大缩短手术时间，提升手术效率。适用于外周血管系统的经皮腔内血管成形术（PTA），并适用于治疗自体或人工动静脉透析瘘管的狭窄。 | 3年
|  | 开展主动脉腔内隔绝术所需相关耗材，且医院无同类产品。 | 无 | 否 | ① | 19 | PTA高压球囊扩张导管（注册证名称：外周球囊扩张导管） | G180050010018D | 巴泰医疗科技（浙江）股份有限公司 | 国械注准20183030310 | C0206180021500809675 | 是 | 议价 | 是 | 11466 | 00000016326 | 1590 | 1根/盒 | 1590 | 1）球囊导管通过性能优异，顺利通过迂曲病变和复杂病变。 2）18&14系列球囊为全国唯一高压球囊系列，给血管较细的患者处理钙化病变带来福音。 3）球囊导管爆破压高，扩张力强，对于严重钙化病变处理优良。 4）球囊充盈和卸压时间短，大大缩短手术时间，提升手术效率。适用于外周血管系统的经皮腔内血管成形术（PTA），并适用于治疗自体或人工动静脉透析瘘管的狭窄。 | 3年
|  | 开展主动脉腔内隔绝术所需相关耗材，且医院无同类产品。 | 无 | 否 | ① | 19 | PTA高压球囊扩张导管（注册证名称：外周球囊扩张导管） | G090040015018D | 巴泰医疗科技（浙江）股份有限公司 | 国械注准20183030310 | C0206180021500809675 | 是 | 议价 | 是 | 11466 | 00000016325 | 1590 | 1根/盒 | 1590 | 1）球囊导管通过性能优异，顺利通过迂曲病变和复杂病变。 2）18&14系列球囊为全国唯一高压球囊系列，给血管较细的患者处理钙化病变带来福音。 3）球囊导管爆破压高，扩张力强，对于严重钙化病变处理优良。 4）球囊充盈和卸压时间短，大大缩短手术时间，提升手术效率。适用于外周血管系统的经皮腔内血管成形术（PTA），并适用于治疗自体或人工动静脉透析瘘管的狭窄。 | 3年
|  | 开展主动脉腔内隔绝术所需相关耗材，且医院无同类产品。 | 无 | 否 | ① | 19 | PTA高压球囊扩张导管（注册证名称：外周球囊扩张导管） | G180020015018D | 巴泰医疗科技（浙江）股份有限公司 | 国械注准20183030310 | C0206180021500809675 | 是 | 议价 | 是 | 11466 | 00000016324 | 1590 | 1根/盒 | 1590 | 1）球囊导管通过性能优异，顺利通过迂曲病变和复杂病变。 2）18&14系列球囊为全国唯一高压球囊系列，给血管较细的患者处理钙化病变带来福音。 3）球囊导管爆破压高，扩张力强，对于严重钙化病变处理优良。 4）球囊充盈和卸压时间短，大大缩短手术时间，提升手术效率。适用于外周血管系统的经皮腔内血管成形术（PTA），并适用于治疗自体或人工动静脉透析瘘管的狭窄。 | 3年
|  | 开展主动脉腔内隔绝术所需相关耗材，且医院无同类产品。 | 无 | 否 | ① | 19 | PTA高压球囊扩张导管（注册证名称：外周球囊扩张导管） | G180050022018D | 巴泰医疗科技（浙江）股份有限公司 | 国械注准20183030310 | C0206180021500809675 | 是 | 议价 | 是 | 11466 | 00000016323 | 1590 | 1根/盒 | 1590 | 1）球囊导管通过性能优异，顺利通过迂曲病变和复杂病变。 2）18&14系列球囊为全国唯一高压球囊系列，给血管较细的患者处理钙化病变带来福音。 3）球囊导管爆破压高，扩张力强，对于严重钙化病变处理优良。 4）球囊充盈和卸压时间短，大大缩短手术时间，提升手术效率。适用于外周血管系统的经皮腔内血管成形术（PTA），并适用于治疗自体或人工动静脉透析瘘管的狭窄。 | 3年
|  | 开展主动脉腔内隔绝术所需相关耗材，且医院无同类产品。 | 无 | 否 | ① | 19 | PTA高压球囊扩张导管（注册证名称：外周球囊扩张导管） | G130020002018D | 巴泰医疗科技（浙江）股份有限公司 | 国械注准20183030310 | C0206180021500809675 | 是 | 议价 | 是 | 11466 | 00000016322 | 1590 | 1根/盒 | 1590 | 1）球囊导管通过性能优异，顺利通过迂曲病变和复杂病变。 2）18&14系列球囊为全国唯一高压球囊系列，给血管较细的患者处理钙化病变带来福音。 3）球囊导管爆破压高，扩张力强，对于严重钙化病变处理优良。 4）球囊充盈和卸压时间短，大大缩短手术时间，提升手术效率。适用于外周血管系统的经皮腔内血管成形术（PTA），并适用于治疗自体或人工动静脉透析瘘管的狭窄。 | 3年
|  | 开展主动脉腔内隔绝术所需相关耗材，且医院无同类产品。 | 无 | 否 | ① | 19 | PTA高压球囊扩张导管（注册证名称：外周球囊扩张导管） | G090030015018D | 巴泰医疗科技（浙江）股份有限公司 | 国械注准20183030310 | C0206180021500809675 | 是 | 议价 | 是 | 11466 | 00000016321 | 1590 | 1根/盒 | 1590 | 1）球囊导管通过性能优异，顺利通过迂曲病变和复杂病变。 2）18&14系列球囊为全国唯一高压球囊系列，给血管较细的患者处理钙化病变带来福音。 3）球囊导管爆破压高，扩张力强，对于严重钙化病变处理优良。 4）球囊充盈和卸压时间短，大大缩短手术时间，提升手术效率。适用于外周血管系统的经皮腔内血管成形术（PTA），并适用于治疗自体或人工动静脉透析瘘管的狭窄。 | 3年
|  | 开展主动脉腔内隔绝术所需相关耗材，且医院无同类产品。 | 无 | 否 | ① | 19 | PTA高压球囊扩张导管（注册证名称：外周球囊扩张导管） | G130070012018D | 巴泰医疗科技（浙江）股份有限公司 | 国械注准20183030310 | C0206180021500809675 | 是 | 议价 | 是 | 11466 | 00000016320 | 1590 | 1根/盒 | 1590 | 1）球囊导管通过性能优异，顺利通过迂曲病变和复杂病变。 2）18&14系列球囊为全国唯一高压球囊系列，给血管较细的患者处理钙化病变带来福音。 3）球囊导管爆破压高，扩张力强，对于严重钙化病变处理优良。 4）球囊充盈和卸压时间短，大大缩短手术时间，提升手术效率。适用于外周血管系统的经皮腔内血管成形术（PTA），并适用于治疗自体或人工动静脉透析瘘管的狭窄。 | 3年
|  | 开展主动脉腔内隔绝术所需相关耗材，且医院无同类产品。 | 无 | 否 | ① | 19 | PTA高压球囊扩张导管（注册证名称：外周球囊扩张导管） | G090040022018D | 巴泰医疗科技（浙江）股份有限公司 | 国械注准20183030310 | C0206180021500809675 | 是 | 议价 | 是 | 11466 | 00000016319 | 1590 | 1根/盒 | 1590 | 1）球囊导管通过性能优异，顺利通过迂曲病变和复杂病变。 2）18&14系列球囊为全国唯一高压球囊系列，给血管较细的患者处理钙化病变带来福音。 3）球囊导管爆破压高，扩张力强，对于严重钙化病变处理优良。 4）球囊充盈和卸压时间短，大大缩短手术时间，提升手术效率。适用于外周血管系统的经皮腔内血管成形术（PTA），并适用于治疗自体或人工动静脉透析瘘管的狭窄。 | 3年
|  | 开展主动脉腔内隔绝术所需相关耗材，且医院无同类产品。 | 无 | 否 | ① | 19 | PTA高压球囊扩张导管（注册证名称：外周球囊扩张导管） | G090040004018D | 巴泰医疗科技（浙江）股份有限公司 | 国械注准20183030310 | C0206180021500809675 | 是 | 议价 | 是 | 11466 | 00000016318 | 1590 | 1根/盒 | 1590 | 1）球囊导管通过性能优异，顺利通过迂曲病变和复杂病变。 2）18&14系列球囊为全国唯一高压球囊系列，给血管较细的患者处理钙化病变带来福音。 3）球囊导管爆破压高，扩张力强，对于严重钙化病变处理优良。 4）球囊充盈和卸压时间短，大大缩短手术时间，提升手术效率。适用于外周血管系统的经皮腔内血管成形术（PTA），并适用于治疗自体或人工动静脉透析瘘管的狭窄。 | 3年
|  | 开展主动脉腔内隔绝术所需相关耗材，且医院无同类产品。 | 无 | 否 | ① | 19 | PTA高压球囊扩张导管（注册证名称：外周球囊扩张导管） | G090025012018D | 巴泰医疗科技（浙江）股份有限公司 | 国械注准20183030310 | C0206180021500809675 | 是 | 议价 | 是 | 11466 | 00000016317 | 1590 | 1根/盒 | 1590 | 1）球囊导管通过性能优异，顺利通过迂曲病变和复杂病变。 2）18&14系列球囊为全国唯一高压球囊系列，给血管较细的患者处理钙化病变带来福音。 3）球囊导管爆破压高，扩张力强，对于严重钙化病变处理优良。 4）球囊充盈和卸压时间短，大大缩短手术时间，提升手术效率。适用于外周血管系统的经皮腔内血管成形术（PTA），并适用于治疗自体或人工动静脉透析瘘管的狭窄。 | 3年
|  | 开展主动脉腔内隔绝术所需相关耗材，且医院无同类产品。 | 无 | 否 | ① | 19 | PTA高压球囊扩张导管（注册证名称：外周球囊扩张导管） | G090035008018D | 巴泰医疗科技（浙江）股份有限公司 | 国械注准20183030310 | C0206180021500809675 | 是 | 议价 | 是 | 11466 | 00000016316 | 1590 | 1根/盒 | 1590 | 1）球囊导管通过性能优异，顺利通过迂曲病变和复杂病变。 2）18&14系列球囊为全国唯一高压球囊系列，给血管较细的患者处理钙化病变带来福音。 3）球囊导管爆破压高，扩张力强，对于严重钙化病变处理优良。 4）球囊充盈和卸压时间短，大大缩短手术时间，提升手术效率。适用于外周血管系统的经皮腔内血管成形术（PTA），并适用于治疗自体或人工动静脉透析瘘管的狭窄。 | 3年
|  | 开展主动脉腔内隔绝术所需相关耗材，且医院无同类产品。 | 无 | 否 | ① | 19 | PTA高压球囊扩张导管（注册证名称：外周球囊扩张导管） | G180020004018D | 巴泰医疗科技（浙江）股份有限公司 | 国械注准20183030310 | C0206180021500809675 | 是 | 议价 | 是 | 11466 | 00000016315 | 1590 | 1根/盒 | 1590 | 1）球囊导管通过性能优异，顺利通过迂曲病变和复杂病变。 2）18&14系列球囊为全国唯一高压球囊系列，给血管较细的患者处理钙化病变带来福音。 3）球囊导管爆破压高，扩张力强，对于严重钙化病变处理优良。 4）球囊充盈和卸压时间短，大大缩短手术时间，提升手术效率。适用于外周血管系统的经皮腔内血管成形术（PTA），并适用于治疗自体或人工动静脉透析瘘管的狭窄。 | 3年
|  | 开展主动脉腔内隔绝术所需相关耗材，且医院无同类产品。 | 无 | 否 | ① | 19 | PTA高压球囊扩张导管（注册证名称：外周球囊扩张导管） | G090050010018D | 巴泰医疗科技（浙江）股份有限公司 | 国械注准20183030310 | C0206180021500809675 | 是 | 议价 | 是 | 11466 | 00000016314 | 1590 | 1根/盒 | 1590 | 1）球囊导管通过性能优异，顺利通过迂曲病变和复杂病变。 2）18&14系列球囊为全国唯一高压球囊系列，给血管较细的患者处理钙化病变带来福音。 3）球囊导管爆破压高，扩张力强，对于严重钙化病变处理优良。 4）球囊充盈和卸压时间短，大大缩短手术时间，提升手术效率。适用于外周血管系统的经皮腔内血管成形术（PTA），并适用于治疗自体或人工动静脉透析瘘管的狭窄。 | 3年
|  | 开展主动脉腔内隔绝术所需相关耗材，且医院无同类产品。 | 无 | 否 | ① | 19 | PTA高压球囊扩张导管（注册证名称：外周球囊扩张导管） | G130060020018D | 巴泰医疗科技（浙江）股份有限公司 | 国械注准20183030310 | C0206180021500809675 | 是 | 议价 | 是 | 11466 | 00000016313 | 1590 | 1根/盒 | 1590 | 1）球囊导管通过性能优异，顺利通过迂曲病变和复杂病变。 2）18&14系列球囊为全国唯一高压球囊系列，给血管较细的患者处理钙化病变带来福音。 3）球囊导管爆破压高，扩张力强，对于严重钙化病变处理优良。 4）球囊充盈和卸压时间短，大大缩短手术时间，提升手术效率。适用于外周血管系统的经皮腔内血管成形术（PTA），并适用于治疗自体或人工动静脉透析瘘管的狭窄。 | 3年
|  | 开展主动脉腔内隔绝术所需相关耗材，且医院无同类产品。 | 无 | 否 | ① | 19 | PTA高压球囊扩张导管（注册证名称：外周球囊扩张导管） | G130040002018D | 巴泰医疗科技（浙江）股份有限公司 | 国械注准20183030310 | C0206180021500809675 | 是 | 议价 | 是 | 11466 | 00000016312 | 1590 | 1根/盒 | 1590 | 1）球囊导管通过性能优异，顺利通过迂曲病变和复杂病变。 2）18&14系列球囊为全国唯一高压球囊系列，给血管较细的患者处理钙化病变带来福音。 3）球囊导管爆破压高，扩张力强，对于严重钙化病变处理优良。 4）球囊充盈和卸压时间短，大大缩短手术时间，提升手术效率。适用于外周血管系统的经皮腔内血管成形术（PTA），并适用于治疗自体或人工动静脉透析瘘管的狭窄。 | 3年
|  | 开展主动脉腔内隔绝术所需相关耗材，且医院无同类产品。 | 无 | 否 | ① | 19 | PTA高压球囊扩张导管（注册证名称：外周球囊扩张导管） | G180040012018D | 巴泰医疗科技（浙江）股份有限公司 | 国械注准20183030310 | C0206180021500809675 | 是 | 议价 | 是 | 11466 | 00000016311 | 1590 | 1根/盒 | 1590 | 1）球囊导管通过性能优异，顺利通过迂曲病变和复杂病变。 2）18&14系列球囊为全国唯一高压球囊系列，给血管较细的患者处理钙化病变带来福音。 3）球囊导管爆破压高，扩张力强，对于严重钙化病变处理优良。 4）球囊充盈和卸压时间短，大大缩短手术时间，提升手术效率。适用于外周血管系统的经皮腔内血管成形术（PTA），并适用于治疗自体或人工动静脉透析瘘管的狭窄。 | 3年
|  | 开展主动脉腔内隔绝术所需相关耗材，且医院无同类产品。 | 无 | 否 | ① | 19 | PTA高压球囊扩张导管（注册证名称：外周球囊扩张导管） | G180035008018D | 巴泰医疗科技（浙江）股份有限公司 | 国械注准20183030310 | C0206180021500809675 | 是 | 议价 | 是 | 11466 | 00000016310 | 1590 | 1根/盒 | 1590 | 1）球囊导管通过性能优异，顺利通过迂曲病变和复杂病变。 2）18&14系列球囊为全国唯一高压球囊系列，给血管较细的患者处理钙化病变带来福音。 3）球囊导管爆破压高，扩张力强，对于严重钙化病变处理优良。 4）球囊充盈和卸压时间短，大大缩短手术时间，提升手术效率。适用于外周血管系统的经皮腔内血管成形术（PTA），并适用于治疗自体或人工动静脉透析瘘管的狭窄。 | 3年
|  | 开展主动脉腔内隔绝术所需相关耗材，且医院无同类产品。 | 无 | 否 | ① | 19 | PTA高压球囊扩张导管（注册证名称：外周球囊扩张导管） | G090030010018D | 巴泰医疗科技（浙江）股份有限公司 | 国械注准20183030310 | C0206180021500809675 | 是 | 议价 | 是 | 11466 | 00000016309 | 1590 | 1根/盒 | 1590 | 1）球囊导管通过性能优异，顺利通过迂曲病变和复杂病变。 2）18&14系列球囊为全国唯一高压球囊系列，给血管较细的患者处理钙化病变带来福音。 3）球囊导管爆破压高，扩张力强，对于严重钙化病变处理优良。 4）球囊充盈和卸压时间短，大大缩短手术时间，提升手术效率。适用于外周血管系统的经皮腔内血管成形术（PTA），并适用于治疗自体或人工动静脉透析瘘管的狭窄。 | 3年
|  | 开展主动脉腔内隔绝术所需相关耗材，且医院无同类产品。 | 无 | 否 | ① | 19 | PTA高压球囊扩张导管（注册证名称：外周球囊扩张导管） | G180020012018D | 巴泰医疗科技（浙江）股份有限公司 | 国械注准20183030310 | C0206180021500809675 | 是 | 议价 | 是 | 11466 | 00000016308 | 1590 | 1根/盒 | 1590 | 1）球囊导管通过性能优异，顺利通过迂曲病变和复杂病变。 2）18&14系列球囊为全国唯一高压球囊系列，给血管较细的患者处理钙化病变带来福音。 3）球囊导管爆破压高，扩张力强，对于严重钙化病变处理优良。 4）球囊充盈和卸压时间短，大大缩短手术时间，提升手术效率。适用于外周血管系统的经皮腔内血管成形术（PTA），并适用于治疗自体或人工动静脉透析瘘管的狭窄。 | 3年
|  | 开展主动脉腔内隔绝术所需相关耗材，且医院无同类产品。 | 无 | 否 | ① | 19 | PTA高压球囊扩张导管（注册证名称：外周球囊扩张导管） | G130020015018D | 巴泰医疗科技（浙江）股份有限公司 | 国械注准20183030310 | C0206180021500809675 | 是 | 议价 | 是 | 11466 | 00000016307 | 1590 | 1根/盒 | 1590 | 1）球囊导管通过性能优异，顺利通过迂曲病变和复杂病变。 2）18&14系列球囊为全国唯一高压球囊系列，给血管较细的患者处理钙化病变带来福音。 3）球囊导管爆破压高，扩张力强，对于严重钙化病变处理优良。 4）球囊充盈和卸压时间短，大大缩短手术时间，提升手术效率。适用于外周血管系统的经皮腔内血管成形术（PTA），并适用于治疗自体或人工动静脉透析瘘管的狭窄。 | 3年
|  | 开展主动脉腔内隔绝术所需相关耗材，且医院无同类产品。 | 无 | 否 | ① | 19 | PTA高压球囊扩张导管（注册证名称：外周球囊扩张导管） | G130060006018D | 巴泰医疗科技（浙江）股份有限公司 | 国械注准20183030310 | C0206180021500809675 | 是 | 议价 | 是 | 11466 | 00000016306 | 1590 | 1根/盒 | 1590 | 1）球囊导管通过性能优异，顺利通过迂曲病变和复杂病变。 2）18&14系列球囊为全国唯一高压球囊系列，给血管较细的患者处理钙化病变带来福音。 3）球囊导管爆破压高，扩张力强，对于严重钙化病变处理优良。 4）球囊充盈和卸压时间短，大大缩短手术时间，提升手术效率。适用于外周血管系统的经皮腔内血管成形术（PTA），并适用于治疗自体或人工动静脉透析瘘管的狭窄。 | 3年
|  | 开展主动脉腔内隔绝术所需相关耗材，且医院无同类产品。 | 无 | 否 | ① | 19 | PTA高压球囊扩张导管（注册证名称：外周球囊扩张导管） | G130025006018D | 巴泰医疗科技（浙江）股份有限公司 | 国械注准20183030310 | C0206180021500809675 | 是 | 议价 | 是 | 11466 | 00000016305 | 1590 | 1根/盒 | 1590 | 1）球囊导管通过性能优异，顺利通过迂曲病变和复杂病变。 2）18&14系列球囊为全国唯一高压球囊系列，给血管较细的患者处理钙化病变带来福音。 3）球囊导管爆破压高，扩张力强，对于严重钙化病变处理优良。 4）球囊充盈和卸压时间短，大大缩短手术时间，提升手术效率。适用于外周血管系统的经皮腔内血管成形术（PTA），并适用于治疗自体或人工动静脉透析瘘管的狭窄。 | 3年
|  | 开展主动脉腔内隔绝术所需相关耗材，且医院无同类产品。 | 无 | 否 | ① | 19 | PTA高压球囊扩张导管（注册证名称：外周球囊扩张导管） | G130020010018D | 巴泰医疗科技（浙江）股份有限公司 | 国械注准20183030310 | C0206180021500809675 | 是 | 议价 | 是 | 11466 | 00000016304 | 1590 | 1根/盒 | 1590 | 1）球囊导管通过性能优异，顺利通过迂曲病变和复杂病变。 2）18&14系列球囊为全国唯一高压球囊系列，给血管较细的患者处理钙化病变带来福音。 3）球囊导管爆破压高，扩张力强，对于严重钙化病变处理优良。 4）球囊充盈和卸压时间短，大大缩短手术时间，提升手术效率。适用于外周血管系统的经皮腔内血管成形术（PTA），并适用于治疗自体或人工动静脉透析瘘管的狭窄。 | 3年
|  | 开展主动脉腔内隔绝术所需相关耗材，且医院无同类产品。 | 无 | 否 | ① | 19 | PTA高压球囊扩张导管（注册证名称：外周球囊扩张导管） | G130060012018D | 巴泰医疗科技（浙江）股份有限公司 | 国械注准20183030310 | C0206180021500809675 | 是 | 议价 | 是 | 11466 | 00000016303 | 1590 | 1根/盒 | 1590 | 1）球囊导管通过性能优异，顺利通过迂曲病变和复杂病变。 2）18&14系列球囊为全国唯一高压球囊系列，给血管较细的患者处理钙化病变带来福音。 3）球囊导管爆破压高，扩张力强，对于严重钙化病变处理优良。 4）球囊充盈和卸压时间短，大大缩短手术时间，提升手术效率。适用于外周血管系统的经皮腔内血管成形术（PTA），并适用于治疗自体或人工动静脉透析瘘管的狭窄。 | 3年
|  | 开展主动脉腔内隔绝术所需相关耗材，且医院无同类产品。 | 无 | 否 | ① | 19 | PTA高压球囊扩张导管（注册证名称：外周球囊扩张导管） | G180040002018D | 巴泰医疗科技（浙江）股份有限公司 | 国械注准20183030310 | C0206180021500809675 | 是 | 议价 | 是 | 11466 | 00000016302 | 1590 | 1根/盒 | 1590 | 1）球囊导管通过性能优异，顺利通过迂曲病变和复杂病变。 2）18&14系列球囊为全国唯一高压球囊系列，给血管较细的患者处理钙化病变带来福音。 3）球囊导管爆破压高，扩张力强，对于严重钙化病变处理优良。 4）球囊充盈和卸压时间短，大大缩短手术时间，提升手术效率。适用于外周血管系统的经皮腔内血管成形术（PTA），并适用于治疗自体或人工动静脉透析瘘管的狭窄。 | 3年
|  | 开展主动脉腔内隔绝术所需相关耗材，且医院无同类产品。 | 无 | 否 | ① | 19 | PTA高压球囊扩张导管（注册证名称：外周球囊扩张导管） | G130030015018D | 巴泰医疗科技（浙江）股份有限公司 | 国械注准20183030310 | C0206180021500809675 | 是 | 议价 | 是 | 11466 | 00000016301 | 1590 | 1根/盒 | 1590 | 1）球囊导管通过性能优异，顺利通过迂曲病变和复杂病变。 2）18&14系列球囊为全国唯一高压球囊系列，给血管较细的患者处理钙化病变带来福音。 3）球囊导管爆破压高，扩张力强，对于严重钙化病变处理优良。 4）球囊充盈和卸压时间短，大大缩短手术时间，提升手术效率。适用于外周血管系统的经皮腔内血管成形术（PTA），并适用于治疗自体或人工动静脉透析瘘管的狭窄。 | 3年
|  | 开展主动脉腔内隔绝术所需相关耗材，且医院无同类产品。 | 无 | 否 | ① | 19 | PTA高压球囊扩张导管（注册证名称：外周球囊扩张导管） | G130035002018D | 巴泰医疗科技（浙江）股份有限公司 | 国械注准20183030310 | C0206180021500809675 | 是 | 议价 | 是 | 11466 | 00000016300 | 1590 | 1根/盒 | 1590 | 1）球囊导管通过性能优异，顺利通过迂曲病变和复杂病变。 2）18&14系列球囊为全国唯一高压球囊系列，给血管较细的患者处理钙化病变带来福音。 3）球囊导管爆破压高，扩张力强，对于严重钙化病变处理优良。 4）球囊充盈和卸压时间短，大大缩短手术时间，提升手术效率。适用于外周血管系统的经皮腔内血管成形术（PTA），并适用于治疗自体或人工动静脉透析瘘管的狭窄。 | 3年
|  | 开展主动脉腔内隔绝术所需相关耗材，且医院无同类产品。 | 无 | 否 | ① | 19 | PTA高压球囊扩张导管（注册证名称：外周球囊扩张导管） | G090020002018D | 巴泰医疗科技（浙江）股份有限公司 | 国械注准20183030310 | C0206180021500809675 | 是 | 议价 | 是 | 11466 | 00000016299 | 1590 | 1根/盒 | 1590 | 1）球囊导管通过性能优异，顺利通过迂曲病变和复杂病变。 2）18&14系列球囊为全国唯一高压球囊系列，给血管较细的患者处理钙化病变带来福音。 3）球囊导管爆破压高，扩张力强，对于严重钙化病变处理优良。 4）球囊充盈和卸压时间短，大大缩短手术时间，提升手术效率。适用于外周血管系统的经皮腔内血管成形术（PTA），并适用于治疗自体或人工动静脉透析瘘管的狭窄。 | 3年
|  | 开展主动脉腔内隔绝术所需相关耗材，且医院无同类产品。 | 无 | 否 | ① | 19 | PTA高压球囊扩张导管（注册证名称：外周球囊扩张导管） | G180070012018D | 巴泰医疗科技（浙江）股份有限公司 | 国械注准20183030310 | C0206180021500809675 | 是 | 议价 | 是 | 11466 | 00000016298 | 1590 | 1根/盒 | 1590 | 1）球囊导管通过性能优异，顺利通过迂曲病变和复杂病变。 2）18&14系列球囊为全国唯一高压球囊系列，给血管较细的患者处理钙化病变带来福音。 3）球囊导管爆破压高，扩张力强，对于严重钙化病变处理优良。 4）球囊充盈和卸压时间短，大大缩短手术时间，提升手术效率。适用于外周血管系统的经皮腔内血管成形术（PTA），并适用于治疗自体或人工动静脉透析瘘管的狭窄。 | 3年
|  | 开展主动脉腔内隔绝术所需相关耗材，且医院无同类产品。 | 无 | 否 | ① | 19 | PTA高压球囊扩张导管（注册证名称：外周球囊扩张导管） | G090030008018D | 巴泰医疗科技（浙江）股份有限公司 | 国械注准20183030310 | C0206180021500809675 | 是 | 议价 | 是 | 11466 | 00000016297 | 1590 | 1根/盒 | 1590 | 1）球囊导管通过性能优异，顺利通过迂曲病变和复杂病变。 2）18&14系列球囊为全国唯一高压球囊系列，给血管较细的患者处理钙化病变带来福音。 3）球囊导管爆破压高，扩张力强，对于严重钙化病变处理优良。 4）球囊充盈和卸压时间短，大大缩短手术时间，提升手术效率。适用于外周血管系统的经皮腔内血管成形术（PTA），并适用于治疗自体或人工动静脉透析瘘管的狭窄。 | 3年
|  | 开展主动脉腔内隔绝术所需相关耗材，且医院无同类产品。 | 无 | 否 | ① | 19 | PTA高压球囊扩张导管（注册证名称：外周球囊扩张导管） | G090035002018D | 巴泰医疗科技（浙江）股份有限公司 | 国械注准20183030310 | C0206180021500809675 | 是 | 议价 | 是 | 11466 | 00000016296 | 1590 | 1根/盒 | 1590 | 1）球囊导管通过性能优异，顺利通过迂曲病变和复杂病变。 2）18&14系列球囊为全国唯一高压球囊系列，给血管较细的患者处理钙化病变带来福音。 3）球囊导管爆破压高，扩张力强，对于严重钙化病变处理优良。 4）球囊充盈和卸压时间短，大大缩短手术时间，提升手术效率。适用于外周血管系统的经皮腔内血管成形术（PTA），并适用于治疗自体或人工动静脉透析瘘管的狭窄。 | 3年
|  | 开展主动脉腔内隔绝术所需相关耗材，且医院无同类产品。 | 无 | 否 | ① | 19 | PTA高压球囊扩张导管（注册证名称：外周球囊扩张导管） | G090030002018D | 巴泰医疗科技（浙江）股份有限公司 | 国械注准20183030310 | C0206180021500809675 | 是 | 议价 | 是 | 11466 | 00000016295 | 1590 | 1根/盒 | 1590 | 1）球囊导管通过性能优异，顺利通过迂曲病变和复杂病变。 2）18&14系列球囊为全国唯一高压球囊系列，给血管较细的患者处理钙化病变带来福音。 3）球囊导管爆破压高，扩张力强，对于严重钙化病变处理优良。 4）球囊充盈和卸压时间短，大大缩短手术时间，提升手术效率。适用于外周血管系统的经皮腔内血管成形术（PTA），并适用于治疗自体或人工动静脉透析瘘管的狭窄。 | 3年
|  | 开展主动脉腔内隔绝术所需相关耗材，且医院无同类产品。 | 无 | 否 | ① | 19 | PTA高压球囊扩张导管（注册证名称：外周球囊扩张导管） | G180020006018D | 巴泰医疗科技（浙江）股份有限公司 | 国械注准20183030310 | C0206180021500809675 | 是 | 议价 | 是 | 11466 | 00000016294 | 1590 | 1根/盒 | 1590 | 1）球囊导管通过性能优异，顺利通过迂曲病变和复杂病变。 2）18&14系列球囊为全国唯一高压球囊系列，给血管较细的患者处理钙化病变带来福音。 3）球囊导管爆破压高，扩张力强，对于严重钙化病变处理优良。 4）球囊充盈和卸压时间短，大大缩短手术时间，提升手术效率。适用于外周血管系统的经皮腔内血管成形术（PTA），并适用于治疗自体或人工动静脉透析瘘管的狭窄。 | 3年
|  | 开展主动脉腔内隔绝术所需相关耗材，且医院无同类产品。 | 无 | 否 | ① | 19 | PTA高压球囊扩张导管（注册证名称：外周球囊扩张导管） | G090070006018D | 巴泰医疗科技（浙江）股份有限公司 | 国械注准20183030310 | C0206180021500809675 | 是 | 议价 | 是 | 11466 | 00000016293 | 1590 | 1根/盒 | 1590 | 1）球囊导管通过性能优异，顺利通过迂曲病变和复杂病变。 2）18&14系列球囊为全国唯一高压球囊系列，给血管较细的患者处理钙化病变带来福音。 3）球囊导管爆破压高，扩张力强，对于严重钙化病变处理优良。 4）球囊充盈和卸压时间短，大大缩短手术时间，提升手术效率。适用于外周血管系统的经皮腔内血管成形术（PTA），并适用于治疗自体或人工动静脉透析瘘管的狭窄。 | 3年
|  | 开展主动脉腔内隔绝术所需相关耗材，且医院无同类产品。 | 无 | 否 | ① | 19 | PTA高压球囊扩张导管（注册证名称：外周球囊扩张导管） | G180035010018D | 巴泰医疗科技（浙江）股份有限公司 | 国械注准20183030310 | C0206180021500809675 | 是 | 议价 | 是 | 11466 | 00000016292 | 1590 | 1根/盒 | 1590 | 1）球囊导管通过性能优异，顺利通过迂曲病变和复杂病变。 2）18&14系列球囊为全国唯一高压球囊系列，给血管较细的患者处理钙化病变带来福音。 3）球囊导管爆破压高，扩张力强，对于严重钙化病变处理优良。 4）球囊充盈和卸压时间短，大大缩短手术时间，提升手术效率。适用于外周血管系统的经皮腔内血管成形术（PTA），并适用于治疗自体或人工动静脉透析瘘管的狭窄。 | 3年
|  | 开展主动脉腔内隔绝术所需相关耗材，且医院无同类产品。 | 无 | 否 | ① | 19 | PTA高压球囊扩张导管（注册证名称：外周球囊扩张导管） | G180050012018D | 巴泰医疗科技（浙江）股份有限公司 | 国械注准20183030310 | C0206180021500809675 | 是 | 议价 | 是 | 11466 | 00000016291 | 1590 | 1根/盒 | 1590 | 1）球囊导管通过性能优异，顺利通过迂曲病变和复杂病变。 2）18&14系列球囊为全国唯一高压球囊系列，给血管较细的患者处理钙化病变带来福音。 3）球囊导管爆破压高，扩张力强，对于严重钙化病变处理优良。 4）球囊充盈和卸压时间短，大大缩短手术时间，提升手术效率。适用于外周血管系统的经皮腔内血管成形术（PTA），并适用于治疗自体或人工动静脉透析瘘管的狭窄。 | 3年
|  | 开展主动脉腔内隔绝术所需相关耗材，且医院无同类产品。 | 无 | 否 | ① | 19 | PTA高压球囊扩张导管（注册证名称：外周球囊扩张导管） | G180030012018D | 巴泰医疗科技（浙江）股份有限公司 | 国械注准20183030310 | C0206180021500809675 | 是 | 议价 | 是 | 11466 | 00000016290 | 1590 | 1根/盒 | 1590 | 1）球囊导管通过性能优异，顺利通过迂曲病变和复杂病变。 2）18&14系列球囊为全国唯一高压球囊系列，给血管较细的患者处理钙化病变带来福音。 3）球囊导管爆破压高，扩张力强，对于严重钙化病变处理优良。 4）球囊充盈和卸压时间短，大大缩短手术时间，提升手术效率。适用于外周血管系统的经皮腔内血管成形术（PTA），并适用于治疗自体或人工动静脉透析瘘管的狭窄。 | 3年
|  | 开展主动脉腔内隔绝术所需相关耗材，且医院无同类产品。 | 无 | 否 | ① | 19 | PTA高压球囊扩张导管（注册证名称：外周球囊扩张导管） | G090060015018D | 巴泰医疗科技（浙江）股份有限公司 | 国械注准20183030310 | C0206180021500809675 | 是 | 议价 | 是 | 11466 | 00000016289 | 1590 | 1根/盒 | 1590 | 1）球囊导管通过性能优异，顺利通过迂曲病变和复杂病变。 2）18&14系列球囊为全国唯一高压球囊系列，给血管较细的患者处理钙化病变带来福音。 3）球囊导管爆破压高，扩张力强，对于严重钙化病变处理优良。 4）球囊充盈和卸压时间短，大大缩短手术时间，提升手术效率。适用于外周血管系统的经皮腔内血管成形术（PTA），并适用于治疗自体或人工动静脉透析瘘管的狭窄。 | 3年
|  | 开展主动脉腔内隔绝术所需相关耗材，且医院无同类产品。 | 无 | 否 | ① | 19 | PTA高压球囊扩张导管（注册证名称：外周球囊扩张导管） | G090040002018D | 巴泰医疗科技（浙江）股份有限公司 | 国械注准20183030310 | C0206180021500809675 | 是 | 议价 | 是 | 11466 | 00000016288 | 1590 | 1根/盒 | 1590 | 1）球囊导管通过性能优异，顺利通过迂曲病变和复杂病变。 2）18&14系列球囊为全国唯一高压球囊系列，给血管较细的患者处理钙化病变带来福音。 3）球囊导管爆破压高，扩张力强，对于严重钙化病变处理优良。 4）球囊充盈和卸压时间短，大大缩短手术时间，提升手术效率。适用于外周血管系统的经皮腔内血管成形术（PTA），并适用于治疗自体或人工动静脉透析瘘管的狭窄。 | 3年
|  | 开展主动脉腔内隔绝术所需相关耗材，且医院无同类产品。 | 无 | 否 | ① | 19 | PTA高压球囊扩张导管（注册证名称：外周球囊扩张导管） | G130060010018D | 巴泰医疗科技（浙江）股份有限公司 | 国械注准20183030310 | C0206180021500809675 | 是 | 议价 | 是 | 11466 | 00000016287 | 1590 | 1根/盒 | 1590 | 1）球囊导管通过性能优异，顺利通过迂曲病变和复杂病变。 2）18&14系列球囊为全国唯一高压球囊系列，给血管较细的患者处理钙化病变带来福音。 3）球囊导管爆破压高，扩张力强，对于严重钙化病变处理优良。 4）球囊充盈和卸压时间短，大大缩短手术时间，提升手术效率。适用于外周血管系统的经皮腔内血管成形术（PTA），并适用于治疗自体或人工动静脉透析瘘管的狭窄。 | 3年
|  | 开展主动脉腔内隔绝术所需相关耗材，且医院无同类产品。 | 无 | 否 | ① | 19 | PTA高压球囊扩张导管（注册证名称：外周球囊扩张导管） | G090025015018D | 巴泰医疗科技（浙江）股份有限公司 | 国械注准20183030310 | C0206180021500809675 | 是 | 议价 | 是 | 11466 | 00000016286 | 1590 | 1根/盒 | 1590 | 1）球囊导管通过性能优异，顺利通过迂曲病变和复杂病变。 2）18&14系列球囊为全国唯一高压球囊系列，给血管较细的患者处理钙化病变带来福音。 3）球囊导管爆破压高，扩张力强，对于严重钙化病变处理优良。 4）球囊充盈和卸压时间短，大大缩短手术时间，提升手术效率。适用于外周血管系统的经皮腔内血管成形术（PTA），并适用于治疗自体或人工动静脉透析瘘管的狭窄。 | 3年
|  | 开展主动脉腔内隔绝术所需相关耗材，且医院无同类产品。 | 无 | 否 | ① | 19 | PTA高压球囊扩张导管（注册证名称：外周球囊扩张导管） | G090050008018D | 巴泰医疗科技（浙江）股份有限公司 | 国械注准20183030310 | C0206180021500809675 | 是 | 议价 | 是 | 11466 | 00000016285 | 1590 | 1根/盒 | 1590 | 1）球囊导管通过性能优异，顺利通过迂曲病变和复杂病变。 2）18&14系列球囊为全国唯一高压球囊系列，给血管较细的患者处理钙化病变带来福音。 3）球囊导管爆破压高，扩张力强，对于严重钙化病变处理优良。 4）球囊充盈和卸压时间短，大大缩短手术时间，提升手术效率。适用于外周血管系统的经皮腔内血管成形术（PTA），并适用于治疗自体或人工动静脉透析瘘管的狭窄。 | 3年
|  | 开展主动脉腔内隔绝术所需相关耗材，且医院无同类产品。 | 无 | 否 | ① | 19 | PTA高压球囊扩张导管（注册证名称：外周球囊扩张导管） | G130070004018D | 巴泰医疗科技（浙江）股份有限公司 | 国械注准20183030310 | C0206180021500809675 | 是 | 议价 | 是 | 11466 | 00000016284 | 1590 | 1根/盒 | 1590 | 1）球囊导管通过性能优异，顺利通过迂曲病变和复杂病变。 2）18&14系列球囊为全国唯一高压球囊系列，给血管较细的患者处理钙化病变带来福音。 3）球囊导管爆破压高，扩张力强，对于严重钙化病变处理优良。 4）球囊充盈和卸压时间短，大大缩短手术时间，提升手术效率。适用于外周血管系统的经皮腔内血管成形术（PTA），并适用于治疗自体或人工动静脉透析瘘管的狭窄。 | 3年
|  | 开展主动脉腔内隔绝术所需相关耗材，且医院无同类产品。 | 无 | 否 | ① | 19 | PTA高压球囊扩张导管（注册证名称：外周球囊扩张导管） | G090050002018D | 巴泰医疗科技（浙江）股份有限公司 | 国械注准20183030310 | C0206180021500809675 | 是 | 议价 | 是 | 11466 | 00000016283 | 1590 | 1根/盒 | 1590 | 1）球囊导管通过性能优异，顺利通过迂曲病变和复杂病变。 2）18&14系列球囊为全国唯一高压球囊系列，给血管较细的患者处理钙化病变带来福音。 3）球囊导管爆破压高，扩张力强，对于严重钙化病变处理优良。 4）球囊充盈和卸压时间短，大大缩短手术时间，提升手术效率。适用于外周血管系统的经皮腔内血管成形术（PTA），并适用于治疗自体或人工动静脉透析瘘管的狭窄。 | 3年
|  | 开展主动脉腔内隔绝术所需相关耗材，且医院无同类产品。 | 无 | 否 | ① | 19 | PTA高压球囊扩张导管（注册证名称：外周球囊扩张导管） | G130025010018D | 巴泰医疗科技（浙江）股份有限公司 | 国械注准20183030310 | C0206180021500809675 | 是 | 议价 | 是 | 11466 | 00000016282 | 1590 | 1根/盒 | 1590 | 1）球囊导管通过性能优异，顺利通过迂曲病变和复杂病变。 2）18&14系列球囊为全国唯一高压球囊系列，给血管较细的患者处理钙化病变带来福音。 3）球囊导管爆破压高，扩张力强，对于严重钙化病变处理优良。 4）球囊充盈和卸压时间短，大大缩短手术时间，提升手术效率。适用于外周血管系统的经皮腔内血管成形术（PTA），并适用于治疗自体或人工动静脉透析瘘管的狭窄。 | 3年
|  | 开展主动脉腔内隔绝术所需相关耗材，且医院无同类产品。 | 无 | 否 | ① | 19 | PTA高压球囊扩张导管（注册证名称：外周球囊扩张导管） | G180070015018D | 巴泰医疗科技（浙江）股份有限公司 | 国械注准20183030310 | C0206180021500809675 | 是 | 议价 | 是 | 11466 | 00000016281 | 1590 | 1根/盒 | 1590 | 1）球囊导管通过性能优异，顺利通过迂曲病变和复杂病变。 2）18&14系列球囊为全国唯一高压球囊系列，给血管较细的患者处理钙化病变带来福音。 3）球囊导管爆破压高，扩张力强，对于严重钙化病变处理优良。 4）球囊充盈和卸压时间短，大大缩短手术时间，提升手术效率。适用于外周血管系统的经皮腔内血管成形术（PTA），并适用于治疗自体或人工动静脉透析瘘管的狭窄。 | 3年
|  | 开展主动脉腔内隔绝术所需相关耗材，且医院无同类产品。 | 无 | 否 | ① | 19 | PTA高压球囊扩张导管（注册证名称：外周球囊扩张导管） | G090025008018D | 巴泰医疗科技（浙江）股份有限公司 | 国械注准20183030310 | C0206180021500809675 | 是 | 议价 | 是 | 11466 | 00000016280 | 1590 | 1根/盒 | 1590 | 1）球囊导管通过性能优异，顺利通过迂曲病变和复杂病变。 2）18&14系列球囊为全国唯一高压球囊系列，给血管较细的患者处理钙化病变带来福音。 3）球囊导管爆破压高，扩张力强，对于严重钙化病变处理优良。 4）球囊充盈和卸压时间短，大大缩短手术时间，提升手术效率。适用于外周血管系统的经皮腔内血管成形术（PTA），并适用于治疗自体或人工动静脉透析瘘管的狭窄。 | 3年
|  | 开展主动脉腔内隔绝术所需相关耗材，且医院无同类产品。 | 无 | 否 | ① | 19 | PTA高压球囊扩张导管（注册证名称：外周球囊扩张导管） | G130050002018D | 巴泰医疗科技（浙江）股份有限公司 | 国械注准20183030310 | C0206180021500809675 | 是 | 议价 | 是 | 11466 | 00000016279 | 1590 | 1根/盒 | 1590 | 1）球囊导管通过性能优异，顺利通过迂曲病变和复杂病变。 2）18&14系列球囊为全国唯一高压球囊系列，给血管较细的患者处理钙化病变带来福音。 3）球囊导管爆破压高，扩张力强，对于严重钙化病变处理优良。 4）球囊充盈和卸压时间短，大大缩短手术时间，提升手术效率。适用于外周血管系统的经皮腔内血管成形术（PTA），并适用于治疗自体或人工动静脉透析瘘管的狭窄。 | 3年
|  | 开展主动脉腔内隔绝术所需相关耗材，且医院无同类产品。 | 无 | 否 | ① | 19 | PTA高压球囊扩张导管（注册证名称：外周球囊扩张导管） | G180035015018D | 巴泰医疗科技（浙江）股份有限公司 | 国械注准20183030310 | C0206180021500809675 | 是 | 议价 | 是 | 11466 | 00000016278 | 1590 | 1根/盒 | 1590 | 1）球囊导管通过性能优异，顺利通过迂曲病变和复杂病变。 2）18&14系列球囊为全国唯一高压球囊系列，给血管较细的患者处理钙化病变带来福音。 3）球囊导管爆破压高，扩张力强，对于严重钙化病变处理优良。 4）球囊充盈和卸压时间短，大大缩短手术时间，提升手术效率。适用于外周血管系统的经皮腔内血管成形术（PTA），并适用于治疗自体或人工动静脉透析瘘管的狭窄。 | 3年
|  | 开展主动脉腔内隔绝术所需相关耗材，且医院无同类产品。 | 无 | 否 | ① | 19 | PTA高压球囊扩张导管（注册证名称：外周球囊扩张导管） | G090060012018D | 巴泰医疗科技（浙江）股份有限公司 | 国械注准20183030310 | C0206180021500809675 | 是 | 议价 | 是 | 11466 | 00000016277 | 1590 | 1根/盒 | 1590 | 1）球囊导管通过性能优异，顺利通过迂曲病变和复杂病变。 2）18&14系列球囊为全国唯一高压球囊系列，给血管较细的患者处理钙化病变带来福音。 3）球囊导管爆破压高，扩张力强，对于严重钙化病变处理优良。 4）球囊充盈和卸压时间短，大大缩短手术时间，提升手术效率。适用于外周血管系统的经皮腔内血管成形术（PTA），并适用于治疗自体或人工动静脉透析瘘管的狭窄。 | 3年
|  | 开展主动脉腔内隔绝术所需相关耗材，且医院无同类产品。 | 无 | 否 | ① | 19 | PTA高压球囊扩张导管（注册证名称：外周球囊扩张导管） | G180030002018D | 巴泰医疗科技（浙江）股份有限公司 | 国械注准20183030310 | C0206180021500809675 | 是 | 议价 | 是 | 11466 | 00000016276 | 1590 | 1根/盒 | 1590 | 1）球囊导管通过性能优异，顺利通过迂曲病变和复杂病变。 2）18&14系列球囊为全国唯一高压球囊系列，给血管较细的患者处理钙化病变带来福音。 3）球囊导管爆破压高，扩张力强，对于严重钙化病变处理优良。 4）球囊充盈和卸压时间短，大大缩短手术时间，提升手术效率。适用于外周血管系统的经皮腔内血管成形术（PTA），并适用于治疗自体或人工动静脉透析瘘管的狭窄。 | 3年
|  | 开展主动脉腔内隔绝术所需相关耗材，且医院无同类产品。 | 无 | 否 | ① | 19 | PTA高压球囊扩张导管（注册证名称：外周球囊扩张导管） | G180060004018D | 巴泰医疗科技（浙江）股份有限公司 | 国械注准20183030310 | C0206180021500809675 | 是 | 议价 | 是 | 11466 | 00000016275 | 1590 | 1根/盒 | 1590 | 1）球囊导管通过性能优异，顺利通过迂曲病变和复杂病变。 2）18&14系列球囊为全国唯一高压球囊系列，给血管较细的患者处理钙化病变带来福音。 3）球囊导管爆破压高，扩张力强，对于严重钙化病变处理优良。 4）球囊充盈和卸压时间短，大大缩短手术时间，提升手术效率。适用于外周血管系统的经皮腔内血管成形术（PTA），并适用于治疗自体或人工动静脉透析瘘管的狭窄。 | 3年
|  | 开展主动脉腔内隔绝术所需相关耗材，且医院无同类产品。 | 无 | 否 | ① | 19 | PTA高压球囊扩张导管（注册证名称：外周球囊扩张导管） | G090030004018D | 巴泰医疗科技（浙江）股份有限公司 | 国械注准20183030310 | C0206180021500809675 | 是 | 议价 | 是 | 11466 | 00000016274 | 1590 | 1根/盒 | 1590 | 1）球囊导管通过性能优异，顺利通过迂曲病变和复杂病变。 2）18&14系列球囊为全国唯一高压球囊系列，给血管较细的患者处理钙化病变带来福音。 3）球囊导管爆破压高，扩张力强，对于严重钙化病变处理优良。 4）球囊充盈和卸压时间短，大大缩短手术时间，提升手术效率。适用于外周血管系统的经皮腔内血管成形术（PTA），并适用于治疗自体或人工动静脉透析瘘管的狭窄。 | 3年
|  | 开展主动脉腔内隔绝术所需相关耗材，且医院无同类产品。 | 无 | 否 | ① | 19 | PTA高压球囊扩张导管（注册证名称：外周球囊扩张导管） | G180040015018D | 巴泰医疗科技（浙江）股份有限公司 | 国械注准20183030310 | C0206180021500809675 | 是 | 议价 | 是 | 11466 | 00000016273 | 1590 | 1根/盒 | 1590 | 1）球囊导管通过性能优异，顺利通过迂曲病变和复杂病变。 2）18&14系列球囊为全国唯一高压球囊系列，给血管较细的患者处理钙化病变带来福音。 3）球囊导管爆破压高，扩张力强，对于严重钙化病变处理优良。 4）球囊充盈和卸压时间短，大大缩短手术时间，提升手术效率。适用于外周血管系统的经皮腔内血管成形术（PTA），并适用于治疗自体或人工动静脉透析瘘管的狭窄。 | 3年
|  | 开展主动脉腔内隔绝术所需相关耗材，且医院无同类产品。 | 无 | 否 | ① | 19 | PTA高压球囊扩张导管（注册证名称：外周球囊扩张导管） | G180060006018D | 巴泰医疗科技（浙江）股份有限公司 | 国械注准20183030310 | C0206180021500809675 | 是 | 议价 | 是 | 11466 | 00000016272 | 1590 | 1根/盒 | 1590 | 1）球囊导管通过性能优异，顺利通过迂曲病变和复杂病变。 2）18&14系列球囊为全国唯一高压球囊系列，给血管较细的患者处理钙化病变带来福音。 3）球囊导管爆破压高，扩张力强，对于严重钙化病变处理优良。 4）球囊充盈和卸压时间短，大大缩短手术时间，提升手术效率。适用于外周血管系统的经皮腔内血管成形术（PTA），并适用于治疗自体或人工动静脉透析瘘管的狭窄。 | 3年
|  | 开展主动脉腔内隔绝术所需相关耗材，且医院无同类产品。 | 无 | 否 | ① | 19 | PTA高压球囊扩张导管（注册证名称：外周球囊扩张导管） | G090070015018D | 巴泰医疗科技（浙江）股份有限公司 | 国械注准20183030310 | C0206180021500809675 | 是 | 议价 | 是 | 11466 | 00000016271 | 1590 | 1根/盒 | 1590 | 1）球囊导管通过性能优异，顺利通过迂曲病变和复杂病变。 2）18&14系列球囊为全国唯一高压球囊系列，给血管较细的患者处理钙化病变带来福音。 3）球囊导管爆破压高，扩张力强，对于严重钙化病变处理优良。 4）球囊充盈和卸压时间短，大大缩短手术时间，提升手术效率。适用于外周血管系统的经皮腔内血管成形术（PTA），并适用于治疗自体或人工动静脉透析瘘管的狭窄。 | 3年
|  | 开展主动脉腔内隔绝术所需相关耗材，且医院无同类产品。 | 无 | 否 | ① | 19 | PTA高压球囊扩张导管（注册证名称：外周球囊扩张导管） | G090035010018D | 巴泰医疗科技（浙江）股份有限公司 | 国械注准20183030310 | C0206180021500809675 | 是 | 议价 | 是 | 11466 | 00000016270 | 1590 | 1根/盒 | 1590 | 1）球囊导管通过性能优异，顺利通过迂曲病变和复杂病变。 2）18&14系列球囊为全国唯一高压球囊系列，给血管较细的患者处理钙化病变带来福音。 3）球囊导管爆破压高，扩张力强，对于严重钙化病变处理优良。 4）球囊充盈和卸压时间短，大大缩短手术时间，提升手术效率。适用于外周血管系统的经皮腔内血管成形术（PTA），并适用于治疗自体或人工动静脉透析瘘管的狭窄。 | 3年
|  | 开展主动脉腔内隔绝术所需相关耗材，且医院无同类产品。 | 无 | 否 | ① | 19 | PTA高压球囊扩张导管（注册证名称：外周球囊扩张导管） | G090070008018D | 巴泰医疗科技（浙江）股份有限公司 | 国械注准20183030310 | C0206180021500809675 | 是 | 议价 | 是 | 11466 | 00000016269 | 1590 | 1根/盒 | 1590 | 1）球囊导管通过性能优异，顺利通过迂曲病变和复杂病变。 2）18&14系列球囊为全国唯一高压球囊系列，给血管较细的患者处理钙化病变带来福音。 3）球囊导管爆破压高，扩张力强，对于严重钙化病变处理优良。 4）球囊充盈和卸压时间短，大大缩短手术时间，提升手术效率。适用于外周血管系统的经皮腔内血管成形术（PTA），并适用于治疗自体或人工动静脉透析瘘管的狭窄。 | 3年
|  | 开展主动脉腔内隔绝术所需相关耗材，且医院无同类产品。 | 无 | 否 | ① | 19 | PTA高压球囊扩张导管（注册证名称：外周球囊扩张导管） | G130020008018D | 巴泰医疗科技（浙江）股份有限公司 | 国械注准20183030310 | C0206180021500809675 | 是 | 议价 | 是 | 11466 | 00000016268 | 1590 | 1根/盒 | 1590 | 1）球囊导管通过性能优异，顺利通过迂曲病变和复杂病变。 2）18&14系列球囊为全国唯一高压球囊系列，给血管较细的患者处理钙化病变带来福音。 3）球囊导管爆破压高，扩张力强，对于严重钙化病变处理优良。 4）球囊充盈和卸压时间短，大大缩短手术时间，提升手术效率。适用于外周血管系统的经皮腔内血管成形术（PTA），并适用于治疗自体或人工动静脉透析瘘管的狭窄。 | 3年
|  | 开展主动脉腔内隔绝术所需相关耗材，且医院无同类产品。 | 无 | 否 | ① | 19 | PTA高压球囊扩张导管（注册证名称：外周球囊扩张导管） | G130040004018D | 巴泰医疗科技（浙江）股份有限公司 | 国械注准20183030310 | C0206180021500809675 | 是 | 议价 | 是 | 11466 | 00000016267 | 1590 | 1根/盒 | 1590 | 1）球囊导管通过性能优异，顺利通过迂曲病变和复杂病变。 2）18&14系列球囊为全国唯一高压球囊系列，给血管较细的患者处理钙化病变带来福音。 3）球囊导管爆破压高，扩张力强，对于严重钙化病变处理优良。 4）球囊充盈和卸压时间短，大大缩短手术时间，提升手术效率。适用于外周血管系统的经皮腔内血管成形术（PTA），并适用于治疗自体或人工动静脉透析瘘管的狭窄。 | 3年
|  | 开展主动脉腔内隔绝术所需相关耗材，且医院无同类产品。 | 无 | 否 | ① | 19 | PTA高压球囊扩张导管（注册证名称：外周球囊扩张导管） | G090035015018D | 巴泰医疗科技（浙江）股份有限公司 | 国械注准20183030310 | C0206180021500809675 | 是 | 议价 | 是 | 11466 | 00000016266 | 1590 | 1根/盒 | 1590 | 1）球囊导管通过性能优异，顺利通过迂曲病变和复杂病变。 2）18&14系列球囊为全国唯一高压球囊系列，给血管较细的患者处理钙化病变带来福音。 3）球囊导管爆破压高，扩张力强，对于严重钙化病变处理优良。 4）球囊充盈和卸压时间短，大大缩短手术时间，提升手术效率。适用于外周血管系统的经皮腔内血管成形术（PTA），并适用于治疗自体或人工动静脉透析瘘管的狭窄。 | 3年
|  | 开展主动脉腔内隔绝术所需相关耗材，且医院无同类产品。 | 无 | 否 | ① | 19 | PTA高压球囊扩张导管（注册证名称：外周球囊扩张导管） | G090050004018D | 巴泰医疗科技（浙江）股份有限公司 | 国械注准20183030310 | C0206180021500809675 | 是 | 议价 | 是 | 11466 | 00000016265 | 1590 | 1根/盒 | 1590 | 1）球囊导管通过性能优异，顺利通过迂曲病变和复杂病变。 2）18&14系列球囊为全国唯一高压球囊系列，给血管较细的患者处理钙化病变带来福音。 3）球囊导管爆破压高，扩张力强，对于严重钙化病变处理优良。 4）球囊充盈和卸压时间短，大大缩短手术时间，提升手术效率。适用于外周血管系统的经皮腔内血管成形术（PTA），并适用于治疗自体或人工动静脉透析瘘管的狭窄。 | 3年
|  | 开展主动脉腔内隔绝术所需相关耗材，且医院无同类产品。 | 无 | 否 | ① | 19 | PTA高压球囊扩张导管（注册证名称：外周球囊扩张导管） | G180070020018D | 巴泰医疗科技（浙江）股份有限公司 | 国械注准20183030310 | C0206180021500809675 | 是 | 议价 | 是 | 11466 | 00000016264 | 1590 | 1根/盒 | 1590 | 1）球囊导管通过性能优异，顺利通过迂曲病变和复杂病变。 2）18&14系列球囊为全国唯一高压球囊系列，给血管较细的患者处理钙化病变带来福音。 3）球囊导管爆破压高，扩张力强，对于严重钙化病变处理优良。 4）球囊充盈和卸压时间短，大大缩短手术时间，提升手术效率。适用于外周血管系统的经皮腔内血管成形术（PTA），并适用于治疗自体或人工动静脉透析瘘管的狭窄。 | 3年
|  | 开展主动脉腔内隔绝术所需相关耗材，且医院无同类产品。 | 无 | 否 | ① | 19 | PTA高压球囊扩张导管（注册证名称：外周球囊扩张导管） | G090035004018D | 巴泰医疗科技（浙江）股份有限公司 | 国械注准20183030310 | C0206180021500809675 | 是 | 议价 | 是 | 11466 | 00000016263 | 1590 | 1根/盒 | 1590 | 1）球囊导管通过性能优异，顺利通过迂曲病变和复杂病变。 2）18&14系列球囊为全国唯一高压球囊系列，给血管较细的患者处理钙化病变带来福音。 3）球囊导管爆破压高，扩张力强，对于严重钙化病变处理优良。 4）球囊充盈和卸压时间短，大大缩短手术时间，提升手术效率。适用于外周血管系统的经皮腔内血管成形术（PTA），并适用于治疗自体或人工动静脉透析瘘管的狭窄。 | 3年
|  | 开展主动脉腔内隔绝术所需相关耗材，且医院无同类产品。 | 无 | 否 | ① | 19 | PTA高压球囊扩张导管（注册证名称：外周球囊扩张导管） | G180035006018D | 巴泰医疗科技（浙江）股份有限公司 | 国械注准20183030310 | C0206180021500809675 | 是 | 议价 | 是 | 11466 | 00000016262 | 1590 | 1根/盒 | 1590 | 1）球囊导管通过性能优异，顺利通过迂曲病变和复杂病变。 2）18&14系列球囊为全国唯一高压球囊系列，给血管较细的患者处理钙化病变带来福音。 3）球囊导管爆破压高，扩张力强，对于严重钙化病变处理优良。 4）球囊充盈和卸压时间短，大大缩短手术时间，提升手术效率。适用于外周血管系统的经皮腔内血管成形术（PTA），并适用于治疗自体或人工动静脉透析瘘管的狭窄。 | 3年
|  | 开展主动脉腔内隔绝术所需相关耗材，且医院无同类产品。 | 无 | 否 | ① | 19 | PTA高压球囊扩张导管（注册证名称：外周球囊扩张导管） | G090070010018D | 巴泰医疗科技（浙江）股份有限公司 | 国械注准20183030310 | C0206180021500809675 | 是 | 议价 | 是 | 11466 | 00000016261 | 1590 | 1根/盒 | 1590 | 1）球囊导管通过性能优异，顺利通过迂曲病变和复杂病变。 2）18&14系列球囊为全国唯一高压球囊系列，给血管较细的患者处理钙化病变带来福音。 3）球囊导管爆破压高，扩张力强，对于严重钙化病变处理优良。 4）球囊充盈和卸压时间短，大大缩短手术时间，提升手术效率。适用于外周血管系统的经皮腔内血管成形术（PTA），并适用于治疗自体或人工动静脉透析瘘管的狭窄。 | 3年
|  | 开展主动脉腔内隔绝术所需相关耗材，且医院无同类产品。 | 无 | 否 | ① | 19 | PTA高压球囊扩张导管（注册证名称：外周球囊扩张导管） | G180025010018D | 巴泰医疗科技（浙江）股份有限公司 | 国械注准20183030310 | C0206180021500809675 | 是 | 议价 | 是 | 11466 | 00000016260 | 1590 | 1根/盒 | 1590 | 1）球囊导管通过性能优异，顺利通过迂曲病变和复杂病变。 2）18&14系列球囊为全国唯一高压球囊系列，给血管较细的患者处理钙化病变带来福音。 3）球囊导管爆破压高，扩张力强，对于严重钙化病变处理优良。 4）球囊充盈和卸压时间短，大大缩短手术时间，提升手术效率。适用于外周血管系统的经皮腔内血管成形术（PTA），并适用于治疗自体或人工动静脉透析瘘管的狭窄。 | 3年
|  | 开展主动脉腔内隔绝术所需相关耗材，且医院无同类产品。 | 无 | 否 | ① | 19 | PTA高压球囊扩张导管（注册证名称：外周球囊扩张导管） | G130035006018D | 巴泰医疗科技（浙江）股份有限公司 | 国械注准20183030310 | C0206180021500809675 | 是 | 议价 | 是 | 11466 | 00000016259 | 1590 | 1根/盒 | 1590 | 1）球囊导管通过性能优异，顺利通过迂曲病变和复杂病变。 2）18&14系列球囊为全国唯一高压球囊系列，给血管较细的患者处理钙化病变带来福音。 3）球囊导管爆破压高，扩张力强，对于严重钙化病变处理优良。 4）球囊充盈和卸压时间短，大大缩短手术时间，提升手术效率。适用于外周血管系统的经皮腔内血管成形术（PTA），并适用于治疗自体或人工动静脉透析瘘管的狭窄。 | 3年
|  | 开展主动脉腔内隔绝术所需相关耗材，且医院无同类产品。 | 无 | 否 | ① | 19 | PTA高压球囊扩张导管（注册证名称：外周球囊扩张导管） | G090050012018D | 巴泰医疗科技（浙江）股份有限公司 | 国械注准20183030310 | C0206180021500809675 | 是 | 议价 | 是 | 11466 | 00000016258 | 1590 | 1根/盒 | 1590 | 1）球囊导管通过性能优异，顺利通过迂曲病变和复杂病变。 2）18&14系列球囊为全国唯一高压球囊系列，给血管较细的患者处理钙化病变带来福音。 3）球囊导管爆破压高，扩张力强，对于严重钙化病变处理优良。 4）球囊充盈和卸压时间短，大大缩短手术时间，提升手术效率。适用于外周血管系统的经皮腔内血管成形术（PTA），并适用于治疗自体或人工动静脉透析瘘管的狭窄。 | 3年
|  | 开展主动脉腔内隔绝术所需相关耗材，且医院无同类产品。 | 无 | 否 | ① | 19 | PTA高压球囊扩张导管（注册证名称：外周球囊扩张导管） | G090060004018D | 巴泰医疗科技（浙江）股份有限公司 | 国械注准20183030310 | C0206180021500809675 | 是 | 议价 | 是 | 11466 | 00000016257 | 1590 | 1根/盒 | 1590 | 1）球囊导管通过性能优异，顺利通过迂曲病变和复杂病变。 2）18&14系列球囊为全国唯一高压球囊系列，给血管较细的患者处理钙化病变带来福音。 3）球囊导管爆破压高，扩张力强，对于严重钙化病变处理优良。 4）球囊充盈和卸压时间短，大大缩短手术时间，提升手术效率。适用于外周血管系统的经皮腔内血管成形术（PTA），并适用于治疗自体或人工动静脉透析瘘管的狭窄。 | 3年
|  | 开展主动脉腔内隔绝术所需相关耗材，且医院无同类产品。 | 无 | 否 | ① | 19 | PTA高压球囊扩张导管（注册证名称：外周球囊扩张导管） | G130070015018D | 巴泰医疗科技（浙江）股份有限公司 | 国械注准20183030310 | C0206180021500809675 | 是 | 议价 | 是 | 11466 | 00000016256 | 1590 | 1根/盒 | 1590 | 1）球囊导管通过性能优异，顺利通过迂曲病变和复杂病变。 2）18&14系列球囊为全国唯一高压球囊系列，给血管较细的患者处理钙化病变带来福音。 3）球囊导管爆破压高，扩张力强，对于严重钙化病变处理优良。 4）球囊充盈和卸压时间短，大大缩短手术时间，提升手术效率。适用于外周血管系统的经皮腔内血管成形术（PTA），并适用于治疗自体或人工动静脉透析瘘管的狭窄。 | 3年
|  | 开展主动脉腔内隔绝术所需相关耗材，且医院无同类产品。 | 无 | 否 | ① | 19 | PTA高压球囊扩张导管（注册证名称：外周球囊扩张导管） | G090050015018D | 巴泰医疗科技（浙江）股份有限公司 | 国械注准20183030310 | C0206180021500809675 | 是 | 议价 | 是 | 11466 | 00000016255 | 1590 | 1根/盒 | 1590 | 1）球囊导管通过性能优异，顺利通过迂曲病变和复杂病变。 2）18&14系列球囊为全国唯一高压球囊系列，给血管较细的患者处理钙化病变带来福音。 3）球囊导管爆破压高，扩张力强，对于严重钙化病变处理优良。 4）球囊充盈和卸压时间短，大大缩短手术时间，提升手术效率。适用于外周血管系统的经皮腔内血管成形术（PTA），并适用于治疗自体或人工动静脉透析瘘管的狭窄。 | 3年
|  | 开展主动脉腔内隔绝术所需相关耗材，且医院无同类产品。 | 无 | 否 | ① | 19 | PTA高压球囊扩张导管（注册证名称：外周球囊扩张导管） | G130035004018D | 巴泰医疗科技（浙江）股份有限公司 | 国械注准20183030310 | C0206180021500809675 | 是 | 议价 | 是 | 11466 | 00000016254 | 1590 | 1根/盒 | 1590 | 1）球囊导管通过性能优异，顺利通过迂曲病变和复杂病变。 2）18&14系列球囊为全国唯一高压球囊系列，给血管较细的患者处理钙化病变带来福音。 3）球囊导管爆破压高，扩张力强，对于严重钙化病变处理优良。 4）球囊充盈和卸压时间短，大大缩短手术时间，提升手术效率。适用于外周血管系统的经皮腔内血管成形术（PTA），并适用于治疗自体或人工动静脉透析瘘管的狭窄。 | 3年
|  | 开展主动脉腔内隔绝术所需相关耗材，且医院无同类产品。 | 无 | 否 | ① | 19 | PTA高压球囊扩张导管（注册证名称：外周球囊扩张导管） | G130040022018D | 巴泰医疗科技（浙江）股份有限公司 | 国械注准20183030310 | C0206180021500809675 | 是 | 议价 | 是 | 11466 | 00000016253 | 1590 | 1根/盒 | 1590 | 1）球囊导管通过性能优异，顺利通过迂曲病变和复杂病变。 2）18&14系列球囊为全国唯一高压球囊系列，给血管较细的患者处理钙化病变带来福音。 3）球囊导管爆破压高，扩张力强，对于严重钙化病变处理优良。 4）球囊充盈和卸压时间短，大大缩短手术时间，提升手术效率。适用于外周血管系统的经皮腔内血管成形术（PTA），并适用于治疗自体或人工动静脉透析瘘管的狭窄。 | 3年
|  | 开展主动脉腔内隔绝术所需相关耗材，且医院无同类产品。 | 无 | 否 | ① | 19 | PTA高压球囊扩张导管（注册证名称：外周球囊扩张导管） | G130030012018D | 巴泰医疗科技（浙江）股份有限公司 | 国械注准20183030310 | C0206180021500809675 | 是 | 议价 | 是 | 11466 | 00000016252 | 1590 | 1根/盒 | 1590 | 1）球囊导管通过性能优异，顺利通过迂曲病变和复杂病变。 2）18&14系列球囊为全国唯一高压球囊系列，给血管较细的患者处理钙化病变带来福音。 3）球囊导管爆破压高，扩张力强，对于严重钙化病变处理优良。 4）球囊充盈和卸压时间短，大大缩短手术时间，提升手术效率。适用于外周血管系统的经皮腔内血管成形术（PTA），并适用于治疗自体或人工动静脉透析瘘管的狭窄。 | 3年
|  | 开展主动脉腔内隔绝术所需相关耗材，且医院无同类产品。 | 无 | 否 | ① | 19 | PTA高压球囊扩张导管（注册证名称：外周球囊扩张导管） | G180030015018D | 巴泰医疗科技（浙江）股份有限公司 | 国械注准20183030310 | C0206180021500809675 | 是 | 议价 | 是 | 11466 | 00000016251 | 1590 | 1根/盒 | 1590 | 1）球囊导管通过性能优异，顺利通过迂曲病变和复杂病变。 2）18&14系列球囊为全国唯一高压球囊系列，给血管较细的患者处理钙化病变带来福音。 3）球囊导管爆破压高，扩张力强，对于严重钙化病变处理优良。 4）球囊充盈和卸压时间短，大大缩短手术时间，提升手术效率。适用于外周血管系统的经皮腔内血管成形术（PTA），并适用于治疗自体或人工动静脉透析瘘管的狭窄。 | 3年
|  | 开展主动脉腔内隔绝术所需相关耗材，且医院无同类产品。 | 无 | 否 | ① | 19 | PTA高压球囊扩张导管（注册证名称：外周球囊扩张导管） | G090060022018D | 巴泰医疗科技（浙江）股份有限公司 | 国械注准20183030310 | C0206180021500809675 | 是 | 议价 | 是 | 11466 | 00000016250 | 1590 | 1根/盒 | 1590 | 1）球囊导管通过性能优异，顺利通过迂曲病变和复杂病变。 2）18&14系列球囊为全国唯一高压球囊系列，给血管较细的患者处理钙化病变带来福音。 3）球囊导管爆破压高，扩张力强，对于严重钙化病变处理优良。 4）球囊充盈和卸压时间短，大大缩短手术时间，提升手术效率。适用于外周血管系统的经皮腔内血管成形术（PTA），并适用于治疗自体或人工动静脉透析瘘管的狭窄。 | 3年
|  | 开展主动脉腔内隔绝术所需相关耗材，且医院无同类产品。 | 无 | 否 | ① | 19 | PTA高压球囊扩张导管（注册证名称：外周球囊扩张导管） | G180035002018D | 巴泰医疗科技（浙江）股份有限公司 | 国械注准20183030310 | C0206180021500809675 | 是 | 议价 | 是 | 11466 | 00000016249 | 1590 | 1根/盒 | 1590 | 1）球囊导管通过性能优异，顺利通过迂曲病变和复杂病变。 2）18&14系列球囊为全国唯一高压球囊系列，给血管较细的患者处理钙化病变带来福音。 3）球囊导管爆破压高，扩张力强，对于严重钙化病变处理优良。 4）球囊充盈和卸压时间短，大大缩短手术时间，提升手术效率。适用于外周血管系统的经皮腔内血管成形术（PTA），并适用于治疗自体或人工动静脉透析瘘管的狭窄。 | 3年
|  | 开展主动脉腔内隔绝术所需相关耗材，且医院无同类产品。 | 无 | 否 | ① | 19 | PTA高压球囊扩张导管（注册证名称：外周球囊扩张导管） | G090040012018D | 巴泰医疗科技（浙江）股份有限公司 | 国械注准20183030310 | C0206180021500809675 | 是 | 议价 | 是 | 11466 | 00000016248 | 1590 | 1根/盒 | 1590 | 1）球囊导管通过性能优异，顺利通过迂曲病变和复杂病变。 2）18&14系列球囊为全国唯一高压球囊系列，给血管较细的患者处理钙化病变带来福音。 3）球囊导管爆破压高，扩张力强，对于严重钙化病变处理优良。 4）球囊充盈和卸压时间短，大大缩短手术时间，提升手术效率。适用于外周血管系统的经皮腔内血管成形术（PTA），并适用于治疗自体或人工动静脉透析瘘管的狭窄。 | 3年
|  | 开展主动脉腔内隔绝术所需相关耗材，且医院无同类产品。 | 无 | 否 | ① | 19 | PTA高压球囊扩张导管（注册证名称：外周球囊扩张导管） | G180050004018D | 巴泰医疗科技（浙江）股份有限公司 | 国械注准20183030310 | C0206180021500809675 | 是 | 议价 | 是 | 11466 | 00000016247 | 1590 | 1根/盒 | 1590 | 1）球囊导管通过性能优异，顺利通过迂曲病变和复杂病变。 2）18&14系列球囊为全国唯一高压球囊系列，给血管较细的患者处理钙化病变带来福音。 3）球囊导管爆破压高，扩张力强，对于严重钙化病变处理优良。 4）球囊充盈和卸压时间短，大大缩短手术时间，提升手术效率。适用于外周血管系统的经皮腔内血管成形术（PTA），并适用于治疗自体或人工动静脉透析瘘管的狭窄。 | 3年
|  | 开展主动脉腔内隔绝术所需相关耗材，且医院无同类产品。 | 无 | 否 | ① | 19 | PTA高压球囊扩张导管（注册证名称：外周球囊扩张导管） | G130025002018D | 巴泰医疗科技（浙江）股份有限公司 | 国械注准20183030310 | C0206180021500809675 | 是 | 议价 | 是 | 11466 | 00000016246 | 1590 | 1根/盒 | 1590 | 1）球囊导管通过性能优异，顺利通过迂曲病变和复杂病变。 2）18&14系列球囊为全国唯一高压球囊系列，给血管较细的患者处理钙化病变带来福音。 3）球囊导管爆破压高，扩张力强，对于严重钙化病变处理优良。 4）球囊充盈和卸压时间短，大大缩短手术时间，提升手术效率。适用于外周血管系统的经皮腔内血管成形术（PTA），并适用于治疗自体或人工动静脉透析瘘管的狭窄。 | 3年
|  | 开展主动脉腔内隔绝术所需相关耗材，且医院无同类产品。 | 无 | 否 | ① | 19 | PTA高压球囊扩张导管（注册证名称：外周球囊扩张导管） | G180060010018D | 巴泰医疗科技（浙江）股份有限公司 | 国械注准20183030310 | C0206180021500809675 | 是 | 议价 | 是 | 11466 | 00000016245 | 1590 | 1根/盒 | 1590 | 1）球囊导管通过性能优异，顺利通过迂曲病变和复杂病变。 2）18&14系列球囊为全国唯一高压球囊系列，给血管较细的患者处理钙化病变带来福音。 3）球囊导管爆破压高，扩张力强，对于严重钙化病变处理优良。 4）球囊充盈和卸压时间短，大大缩短手术时间，提升手术效率。适用于外周血管系统的经皮腔内血管成形术（PTA），并适用于治疗自体或人工动静脉透析瘘管的狭窄。 | 3年
|  | 开展主动脉腔内隔绝术所需相关耗材，且医院无同类产品。 | 无 | 否 | ① | 19 | PTA高压球囊扩张导管（注册证名称：外周球囊扩张导管） | G180030006018D | 巴泰医疗科技（浙江）股份有限公司 | 国械注准20183030310 | C0206180021500809675 | 是 | 议价 | 是 | 11466 | 00000016244 | 1590 | 1根/盒 | 1590 | 1）球囊导管通过性能优异，顺利通过迂曲病变和复杂病变。 2）18&14系列球囊为全国唯一高压球囊系列，给血管较细的患者处理钙化病变带来福音。 3）球囊导管爆破压高，扩张力强，对于严重钙化病变处理优良。 4）球囊充盈和卸压时间短，大大缩短手术时间，提升手术效率。适用于外周血管系统的经皮腔内血管成形术（PTA），并适用于治疗自体或人工动静脉透析瘘管的狭窄。 | 3年
|  | 开展主动脉腔内隔绝术所需相关耗材，且医院无同类产品。 | 无 | 否 | ① | 19 | PTA高压球囊扩张导管（注册证名称：外周球囊扩张导管） | G130025015018D | 巴泰医疗科技（浙江）股份有限公司 | 国械注准20183030310 | C0206180021500809675 | 是 | 议价 | 是 | 11466 | 00000016243 | 1590 | 1根/盒 | 1590 | 1）球囊导管通过性能优异，顺利通过迂曲病变和复杂病变。 2）18&14系列球囊为全国唯一高压球囊系列，给血管较细的患者处理钙化病变带来福音。 3）球囊导管爆破压高，扩张力强，对于严重钙化病变处理优良。 4）球囊充盈和卸压时间短，大大缩短手术时间，提升手术效率。适用于外周血管系统的经皮腔内血管成形术（PTA），并适用于治疗自体或人工动静脉透析瘘管的狭窄。 | 3年
|  | 开展主动脉腔内隔绝术所需相关耗材，且医院无同类产品。 | 无 | 否 | ① | 19 | PTA高压球囊扩张导管（注册证名称：外周球囊扩张导管） | G130070008018D | 巴泰医疗科技（浙江）股份有限公司 | 国械注准20183030310 | C0206180021500809675 | 是 | 议价 | 是 | 11466 | 00000016242 | 1590 | 1根/盒 | 1590 | 1）球囊导管通过性能优异，顺利通过迂曲病变和复杂病变。 2）18&14系列球囊为全国唯一高压球囊系列，给血管较细的患者处理钙化病变带来福音。 3）球囊导管爆破压高，扩张力强，对于严重钙化病变处理优良。 4）球囊充盈和卸压时间短，大大缩短手术时间，提升手术效率。适用于外周血管系统的经皮腔内血管成形术（PTA），并适用于治疗自体或人工动静脉透析瘘管的狭窄。 | 3年
|  | 开展主动脉腔内隔绝术所需相关耗材，且医院无同类产品。 | 无 | 否 | ① | 19 | PTA高压球囊扩张导管（注册证名称：外周球囊扩张导管） | G130060002018D | 巴泰医疗科技（浙江）股份有限公司 | 国械注准20183030310 | C0206180021500809675 | 是 | 议价 | 是 | 11466 | 00000016241 | 1590 | 1根/盒 | 1590 | 1）球囊导管通过性能优异，顺利通过迂曲病变和复杂病变。 2）18&14系列球囊为全国唯一高压球囊系列，给血管较细的患者处理钙化病变带来福音。 3）球囊导管爆破压高，扩张力强，对于严重钙化病变处理优良。 4）球囊充盈和卸压时间短，大大缩短手术时间，提升手术效率。适用于外周血管系统的经皮腔内血管成形术（PTA），并适用于治疗自体或人工动静脉透析瘘管的狭窄。 | 3年
|  | 开展主动脉腔内隔绝术所需相关耗材，且医院无同类产品。 | 无 | 否 | ① | 19 | PTA高压球囊扩张导管（注册证名称：外周球囊扩张导管） | G180070004018D | 巴泰医疗科技（浙江）股份有限公司 | 国械注准20183030310 | C0206180021500809675 | 是 | 议价 | 是 | 11466 | 00000016240 | 1590 | 1根/盒 | 1590 | 1）球囊导管通过性能优异，顺利通过迂曲病变和复杂病变。 2）18&14系列球囊为全国唯一高压球囊系列，给血管较细的患者处理钙化病变带来福音。 3）球囊导管爆破压高，扩张力强，对于严重钙化病变处理优良。 4）球囊充盈和卸压时间短，大大缩短手术时间，提升手术效率。适用于外周血管系统的经皮腔内血管成形术（PTA），并适用于治疗自体或人工动静脉透析瘘管的狭窄。 | 3年
|  | 开展主动脉腔内隔绝术所需相关耗材，且医院无同类产品。 | 无 | 否 | ① | 19 | PTA高压球囊扩张导管（注册证名称：外周球囊扩张导管） | G090030006018D | 巴泰医疗科技（浙江）股份有限公司 | 国械注准20183030310 | C0206180021500809675 | 是 | 议价 | 是 | 11466 | 00000016239 | 1590 | 1根/盒 | 1590 | 1）球囊导管通过性能优异，顺利通过迂曲病变和复杂病变。 2）18&14系列球囊为全国唯一高压球囊系列，给血管较细的患者处理钙化病变带来福音。 3）球囊导管爆破压高，扩张力强，对于严重钙化病变处理优良。 4）球囊充盈和卸压时间短，大大缩短手术时间，提升手术效率。适用于外周血管系统的经皮腔内血管成形术（PTA），并适用于治疗自体或人工动静脉透析瘘管的狭窄。 | 3年
|  | 开展主动脉腔内隔绝术所需相关耗材，且医院无同类产品。 | 无 | 否 | ① | 19 | PTA高压球囊扩张导管（注册证名称：外周球囊扩张导管） | G130030004018D | 巴泰医疗科技（浙江）股份有限公司 | 国械注准20183030310 | C0206180021500809675 | 是 | 议价 | 是 | 11466 | 00000016238 | 1590 | 1根/盒 | 1590 | 1）球囊导管通过性能优异，顺利通过迂曲病变和复杂病变。 2）18&14系列球囊为全国唯一高压球囊系列，给血管较细的患者处理钙化病变带来福音。 3）球囊导管爆破压高，扩张力强，对于严重钙化病变处理优良。 4）球囊充盈和卸压时间短，大大缩短手术时间，提升手术效率。适用于外周血管系统的经皮腔内血管成形术（PTA），并适用于治疗自体或人工动静脉透析瘘管的狭窄。 | 3年
|  | 开展主动脉腔内隔绝术所需相关耗材，且医院无同类产品。 | 无 | 否 | ① | 19 | PTA高压球囊扩张导管（注册证名称：外周球囊扩张导管） | G130040020018D | 巴泰医疗科技（浙江）股份有限公司 | 国械注准20183030310 | C0206180021500809675 | 是 | 议价 | 是 | 11466 | 00000016237 | 1590 | 1根/盒 | 1590 | 1）球囊导管通过性能优异，顺利通过迂曲病变和复杂病变。 2）18&14系列球囊为全国唯一高压球囊系列，给血管较细的患者处理钙化病变带来福音。 3）球囊导管爆破压高，扩张力强，对于严重钙化病变处理优良。 4）球囊充盈和卸压时间短，大大缩短手术时间，提升手术效率。适用于外周血管系统的经皮腔内血管成形术（PTA），并适用于治疗自体或人工动静脉透析瘘管的狭窄。 | 3年
|  | 开展主动脉腔内隔绝术所需相关耗材，且医院无同类产品。 | 无 | 否 | ① | 19 | PTA高压球囊扩张导管（注册证名称：外周球囊扩张导管） | G090040010018D | 巴泰医疗科技（浙江）股份有限公司 | 国械注准20183030310 | C0206180021500809675 | 是 | 议价 | 是 | 11466 | 00000016236 | 1590 | 1根/盒 | 1590 | 1）球囊导管通过性能优异，顺利通过迂曲病变和复杂病变。 2）18&14系列球囊为全国唯一高压球囊系列，给血管较细的患者处理钙化病变带来福音。 3）球囊导管爆破压高，扩张力强，对于严重钙化病变处理优良。 4）球囊充盈和卸压时间短，大大缩短手术时间，提升手术效率。适用于外周血管系统的经皮腔内血管成形术（PTA），并适用于治疗自体或人工动静脉透析瘘管的狭窄。 | 3年
|  | 开展主动脉腔内隔绝术所需相关耗材，且医院无同类产品。 | 无 | 否 | ① | 19 | PTA高压球囊扩张导管（注册证名称：外周球囊扩张导管） | G090030012018D | 巴泰医疗科技（浙江）股份有限公司 | 国械注准20183030310 | C0206180021500809675 | 是 | 议价 | 是 | 11466 | 00000016235 | 1590 | 1根/盒 | 1590 | 1）球囊导管通过性能优异，顺利通过迂曲病变和复杂病变。 2）18&14系列球囊为全国唯一高压球囊系列，给血管较细的患者处理钙化病变带来福音。 3）球囊导管爆破压高，扩张力强，对于严重钙化病变处理优良。 4）球囊充盈和卸压时间短，大大缩短手术时间，提升手术效率。适用于外周血管系统的经皮腔内血管成形术（PTA），并适用于治疗自体或人工动静脉透析瘘管的狭窄。 | 3年
|  | 开展主动脉腔内隔绝术所需相关耗材，且医院无同类产品。 | 无 | 否 | ① | 19 | PTA高压球囊扩张导管（注册证名称：外周球囊扩张导管） | G090060010018D | 巴泰医疗科技（浙江）股份有限公司 | 国械注准20183030310 | C0206180021500809675 | 是 | 议价 | 是 | 11466 | 00000016234 | 1590 | 1根/盒 | 1590 | 1）球囊导管通过性能优异，顺利通过迂曲病变和复杂病变。 2）18&14系列球囊为全国唯一高压球囊系列，给血管较细的患者处理钙化病变带来福音。 3）球囊导管爆破压高，扩张力强，对于严重钙化病变处理优良。 4）球囊充盈和卸压时间短，大大缩短手术时间，提升手术效率。适用于外周血管系统的经皮腔内血管成形术（PTA），并适用于治疗自体或人工动静脉透析瘘管的狭窄。 | 3年
|  | 开展主动脉腔内隔绝术所需相关耗材，且医院无同类产品。 | 无 | 否 | ① | 19 | PTA高压球囊扩张导管（注册证名称：外周球囊扩张导管） | G130050022018D | 巴泰医疗科技（浙江）股份有限公司 | 国械注准20183030310 | C0206180021500809675 | 是 | 议价 | 是 | 11466 | 00000016233 | 1590 | 1根/盒 | 1590 | 1）球囊导管通过性能优异，顺利通过迂曲病变和复杂病变。 2）18&14系列球囊为全国唯一高压球囊系列，给血管较细的患者处理钙化病变带来福音。 3）球囊导管爆破压高，扩张力强，对于严重钙化病变处理优良。 4）球囊充盈和卸压时间短，大大缩短手术时间，提升手术效率。适用于外周血管系统的经皮腔内血管成形术（PTA），并适用于治疗自体或人工动静脉透析瘘管的狭窄。 | 3年
|  | 开展主动脉腔内隔绝术所需相关耗材，且医院无同类产品。 | 无 | 否 | ① | 19 | PTA高压球囊扩张导管（注册证名称：外周球囊扩张导管） | G090020004018D | 巴泰医疗科技（浙江）股份有限公司 | 国械注准20183030310 | C0206180021500809675 | 是 | 议价 | 是 | 11466 | 00000016232 | 1590 | 1根/盒 | 1590 | 1）球囊导管通过性能优异，顺利通过迂曲病变和复杂病变。 2）18&14系列球囊为全国唯一高压球囊系列，给血管较细的患者处理钙化病变带来福音。 3）球囊导管爆破压高，扩张力强，对于严重钙化病变处理优良。 4）球囊充盈和卸压时间短，大大缩短手术时间，提升手术效率。适用于外周血管系统的经皮腔内血管成形术（PTA），并适用于治疗自体或人工动静脉透析瘘管的狭窄。 | 3年
|  | 开展主动脉腔内隔绝术所需相关耗材，且医院无同类产品。 | 无 | 否 | ① | 19 | PTA高压球囊扩张导管（注册证名称：外周球囊扩张导管） | G180025015018D | 巴泰医疗科技（浙江）股份有限公司 | 国械注准20183030310 | C0206180021500809675 | 是 | 议价 | 是 | 11466 | 00000016231 | 1590 | 1根/盒 | 1590 | 1）球囊导管通过性能优异，顺利通过迂曲病变和复杂病变。 2）18&14系列球囊为全国唯一高压球囊系列，给血管较细的患者处理钙化病变带来福音。 3）球囊导管爆破压高，扩张力强，对于严重钙化病变处理优良。 4）球囊充盈和卸压时间短，大大缩短手术时间，提升手术效率。适用于外周血管系统的经皮腔内血管成形术（PTA），并适用于治疗自体或人工动静脉透析瘘管的狭窄。 | 3年
|  | 开展主动脉腔内隔绝术所需相关耗材，且医院无同类产品。 | 无 | 否 | ① | 19 | PTA高压球囊扩张导管（注册证名称：外周球囊扩张导管） | G130040012018D | 巴泰医疗科技（浙江）股份有限公司 | 国械注准20183030310 | C0206180021500809675 | 是 | 议价 | 是 | 11466 | 00000016230 | 1590 | 1根/盒 | 1590 | 1）球囊导管通过性能优异，顺利通过迂曲病变和复杂病变。 2）18&14系列球囊为全国唯一高压球囊系列，给血管较细的患者处理钙化病变带来福音。 3）球囊导管爆破压高，扩张力强，对于严重钙化病变处理优良。 4）球囊充盈和卸压时间短，大大缩短手术时间，提升手术效率。适用于外周血管系统的经皮腔内血管成形术（PTA），并适用于治疗自体或人工动静脉透析瘘管的狭窄。 | 3年
|  | 开展主动脉腔内隔绝术所需相关耗材，且医院无同类产品。 | 无 | 否 | ① | 19 | PTA高压球囊扩张导管（注册证名称：外周球囊扩张导管） | G180040004018D | 巴泰医疗科技（浙江）股份有限公司 | 国械注准20183030310 | C0206180021500809675 | 是 | 议价 | 是 | 11466 | 00000016229 | 1590 | 1根/盒 | 1590 | 1）球囊导管通过性能优异，顺利通过迂曲病变和复杂病变。 2）18&14系列球囊为全国唯一高压球囊系列，给血管较细的患者处理钙化病变带来福音。 3）球囊导管爆破压高，扩张力强，对于严重钙化病变处理优良。 4）球囊充盈和卸压时间短，大大缩短手术时间，提升手术效率。适用于外周血管系统的经皮腔内血管成形术（PTA），并适用于治疗自体或人工动静脉透析瘘管的狭窄。 | 3年
|  | 开展主动脉腔内隔绝术所需相关耗材，且医院无同类产品。 | 无 | 否 | ① | 19 | PTA高压球囊扩张导管（注册证名称：外周球囊扩张导管） | G180040008018D | 巴泰医疗科技（浙江）股份有限公司 | 国械注准20183030310 | C0206180021500809675 | 是 | 议价 | 是 | 11466 | 00000016228 | 1590 | 1根/盒 | 1590 | 1）球囊导管通过性能优异，顺利通过迂曲病变和复杂病变。 2）18&14系列球囊为全国唯一高压球囊系列，给血管较细的患者处理钙化病变带来福音。 3）球囊导管爆破压高，扩张力强，对于严重钙化病变处理优良。 4）球囊充盈和卸压时间短，大大缩短手术时间，提升手术效率。适用于外周血管系统的经皮腔内血管成形术（PTA），并适用于治疗自体或人工动静脉透析瘘管的狭窄。 | 3年
|  | 开展主动脉腔内隔绝术所需相关耗材，且医院无同类产品。 | 无 | 否 | ① | 19 | PTA高压球囊扩张导管（注册证名称：外周球囊扩张导管） | G090040008018D | 巴泰医疗科技（浙江）股份有限公司 | 国械注准20183030310 | C0206180021500809675 | 是 | 议价 | 是 | 11466 | 00000016227 | 1590 | 1根/盒 | 1590 | 1）球囊导管通过性能优异，顺利通过迂曲病变和复杂病变。 2）18&14系列球囊为全国唯一高压球囊系列，给血管较细的患者处理钙化病变带来福音。 3）球囊导管爆破压高，扩张力强，对于严重钙化病变处理优良。 4）球囊充盈和卸压时间短，大大缩短手术时间，提升手术效率。适用于外周血管系统的经皮腔内血管成形术（PTA），并适用于治疗自体或人工动静脉透析瘘管的狭窄。 | 3年
|  | 开展主动脉腔内隔绝术所需相关耗材，且医院无同类产品。 | 无 | 否 | ① | 19 | PTA高压球囊扩张导管（注册证名称：外周球囊扩张导管） | G180070002018D | 巴泰医疗科技（浙江）股份有限公司 | 国械注准20183030310 | C0206180021500809675 | 是 | 议价 | 是 | 11466 | 00000016226 | 1590 | 1根/盒 | 1590 | 1）球囊导管通过性能优异，顺利通过迂曲病变和复杂病变。 2）18&14系列球囊为全国唯一高压球囊系列，给血管较细的患者处理钙化病变带来福音。 3）球囊导管爆破压高，扩张力强，对于严重钙化病变处理优良。 4）球囊充盈和卸压时间短，大大缩短手术时间，提升手术效率。适用于外周血管系统的经皮腔内血管成形术（PTA），并适用于治疗自体或人工动静脉透析瘘管的狭窄。 | 3年
|  | 开展主动脉腔内隔绝术所需相关耗材，且医院无同类产品。 | 无 | 否 | ① | 19 | PTA高压球囊扩张导管（注册证名称：外周球囊扩张导管） | G180070010018D | 巴泰医疗科技（浙江）股份有限公司 | 国械注准20183030310 | C0206180021500809675 | 是 | 议价 | 是 | 11466 | 00000016225 | 1590 | 1根/盒 | 1590 | 1）球囊导管通过性能优异，顺利通过迂曲病变和复杂病变。 2）18&14系列球囊为全国唯一高压球囊系列，给血管较细的患者处理钙化病变带来福音。 3）球囊导管爆破压高，扩张力强，对于严重钙化病变处理优良。 4）球囊充盈和卸压时间短，大大缩短手术时间，提升手术效率。适用于外周血管系统的经皮腔内血管成形术（PTA），并适用于治疗自体或人工动静脉透析瘘管的狭窄。 | 3年
|  | 开展主动脉腔内隔绝术所需相关耗材，且医院无同类产品。 | 无 | 否 | ① | 19 | PTA高压球囊扩张导管（注册证名称：外周球囊扩张导管） | G180060012018D | 巴泰医疗科技（浙江）股份有限公司 | 国械注准20183030310 | C0206180021500809675 | 是 | 议价 | 是 | 11466 | 00000016224 | 1590 | 1根/盒 | 1590 | 1）球囊导管通过性能优异，顺利通过迂曲病变和复杂病变。 2）18&14系列球囊为全国唯一高压球囊系列，给血管较细的患者处理钙化病变带来福音。 3）球囊导管爆破压高，扩张力强，对于严重钙化病变处理优良。 4）球囊充盈和卸压时间短，大大缩短手术时间，提升手术效率。适用于外周血管系统的经皮腔内血管成形术（PTA），并适用于治疗自体或人工动静脉透析瘘管的狭窄。 | 3年
|  | 开展主动脉腔内隔绝术所需相关耗材，且医院无同类产品。 | 无 | 否 | ① | 19 | PTA高压球囊扩张导管（注册证名称：外周球囊扩张导管） | G180060020018D | 巴泰医疗科技（浙江）股份有限公司 | 国械注准20183030310 | C0206180021500809675 | 是 | 议价 | 是 | 11466 | 00000016223 | 1590 | 1根/盒 | 1590 | 1）球囊导管通过性能优异，顺利通过迂曲病变和复杂病变。 2）18&14系列球囊为全国唯一高压球囊系列，给血管较细的患者处理钙化病变带来福音。 3）球囊导管爆破压高，扩张力强，对于严重钙化病变处理优良。 4）球囊充盈和卸压时间短，大大缩短手术时间，提升手术效率。适用于外周血管系统的经皮腔内血管成形术（PTA），并适用于治疗自体或人工动静脉透析瘘管的狭窄。 | 3年
|  | 开展主动脉腔内隔绝术所需相关耗材，且医院无同类产品。 | 无 | 否 | ① | 19 | PTA高压球囊扩张导管（注册证名称：外周球囊扩张导管） | G090070020018D | 巴泰医疗科技（浙江）股份有限公司 | 国械注准20183030310 | C0206180021500809675 | 是 | 议价 | 是 | 11466 | 00000016222 | 1590 | 1根/盒 | 1590 | 1）球囊导管通过性能优异，顺利通过迂曲病变和复杂病变。 2）18&14系列球囊为全国唯一高压球囊系列，给血管较细的患者处理钙化病变带来福音。 3）球囊导管爆破压高，扩张力强，对于严重钙化病变处理优良。 4）球囊充盈和卸压时间短，大大缩短手术时间，提升手术效率。适用于外周血管系统的经皮腔内血管成形术（PTA），并适用于治疗自体或人工动静脉透析瘘管的狭窄。 | 3年
|  | 开展主动脉腔内隔绝术所需相关耗材，且医院无同类产品。 | 无 | 否 | ① | 19 | PTA高压球囊扩张导管（注册证名称：外周球囊扩张导管） | G130060022018D | 巴泰医疗科技（浙江）股份有限公司 | 国械注准20183030310 | C0206180021500809675 | 是 | 议价 | 是 | 11466 | 00000016221 | 1590 | 1根/盒 | 1590 | 1）球囊导管通过性能优异，顺利通过迂曲病变和复杂病变。 2）18&14系列球囊为全国唯一高压球囊系列，给血管较细的患者处理钙化病变带来福音。 3）球囊导管爆破压高，扩张力强，对于严重钙化病变处理优良。 4）球囊充盈和卸压时间短，大大缩短手术时间，提升手术效率。适用于外周血管系统的经皮腔内血管成形术（PTA），并适用于治疗自体或人工动静脉透析瘘管的狭窄。 | 3年
|  | 开展主动脉腔内隔绝术所需相关耗材，且医院无同类产品。 | 无 | 否 | ① | 19 | PTA高压球囊扩张导管（注册证名称：外周球囊扩张导管） | G090020012018D | 巴泰医疗科技（浙江）股份有限公司 | 国械注准20183030310 | C0206180021500809675 | 是 | 议价 | 是 | 11466 | 00000016220 | 1590 | 1根/盒 | 1590 | 1）球囊导管通过性能优异，顺利通过迂曲病变和复杂病变。 2）18&14系列球囊为全国唯一高压球囊系列，给血管较细的患者处理钙化病变带来福音。 3）球囊导管爆破压高，扩张力强，对于严重钙化病变处理优良。 4）球囊充盈和卸压时间短，大大缩短手术时间，提升手术效率。适用于外周血管系统的经皮腔内血管成形术（PTA），并适用于治疗自体或人工动静脉透析瘘管的狭窄。 | 3年
|  | 开展主动脉腔内隔绝术所需相关耗材，且医院无同类产品。 | 无 | 否 | ② | 19 | PTA高压球囊扩张导管 | 21604041等6个型号， 详见注册证 | 湖南埃普特医疗 器械有限公司 | 国械注准20253030030 | C02061800215008004460000077 | 能 | 议价 | 是 | 129944431 | 400402854 | 940 | 1根/袋 | 940 | 该产品适用于髂动脉、股动脉、肾动脉等外周血管中的狭窄部位扩张，还用于治疗自体或人工动静脉透析瘘管中的阻塞病变。该器械还适用于外周血管系统的支架后扩张。 | 3年
|  | 开展主动脉腔内隔绝术所需相关耗材，且医院无同类产品。 | 无 | 否 | ③ | 19 | PTA高压球囊扩张导管 | ZWH075040006035B | 归创通桥医疗科技股份有限公司 | 国械注准20183030316 | C02061800215008046970000099 | 是 | 议价 | 是 | 7570 | 2158696 | 5500 | 1根/盒 | 5500 | 产品优势：最大爆破压可达24ATM，符合下肢动脉硬化狭窄病变严重的临床需求，且是血透通路患者血管条件维护必须手段。球囊非顺应性的设计可以在保证球囊在高压下扩张充分的前提下，保护血管不会因为过度直径扩大而产生血管夹层及破裂的风险。球囊具有良好的通过性，回报速度快，规格尺寸全面的显著特点，能满足临床的各方面需求及难度挑战。 适应范围：PTA高压球囊扩张导管适用于对患有外周动脉血管阻塞或狭窄疾病的患者实施经皮腔内血管成形术(PTA),如髂动脉、股动脉、腘动脉、胫动脉、腓动脉、锁骨下动脉的经皮腔内血管成形术；该产品也适用于治疗自体或人造透析用动静脉瘘的堵塞病变。 | 24小时内
|  | 开展主动脉腔内隔绝术所需相关耗材，且医院无同类产品。 | 无 | 否 | ③ | 19 | PTA高压球囊扩张导管 | ZWH075050006035B | 归创通桥医疗科技股份有限公司 | 国械注准20183030316 | C02061800215008046970000187 | 是 | 议价 | 是 | 7570 | 2158767 | 5500 | 1根/盒 | 5500 | 产品优势：最大爆破压可达24ATM，符合下肢动脉硬化狭窄病变严重的临床需求，且是血透通路患者血管条件维护必须手段。球囊非顺应性的设计可以在保证球囊在高压下扩张充分的前提下，保护血管不会因为过度直径扩大而产生血管夹层及破裂的风险。球囊具有良好的通过性，回报速度快，规格尺寸全面的显著特点，能满足临床的各方面需求及难度挑战。 适应范围：PTA高压球囊扩张导管适用于对患有外周动脉血管阻塞或狭窄疾病的患者实施经皮腔内血管成形术(PTA),如髂动脉、股动脉、腘动脉、胫动脉、腓动脉、锁骨下动脉的经皮腔内血管成形术；该产品也适用于治疗自体或人造透析用动静脉瘘的堵塞病变。 | 24小时内
|  | 开展主动脉腔内隔绝术所需相关耗材，且医院无同类产品。 | 无 | 否 | ③ | 19 | PTA高压球囊扩张导管 | ZWH075060006035B | 归创通桥医疗科技股份有限公司 | 国械注准20183030316 | C02061800215008046970000203 | 是 | 议价 | 是 | 7570 | 2158781 | 5500 | 1根/盒 | 5500 | 产品优势：最大爆破压可达24ATM，符合下肢动脉硬化狭窄病变严重的临床需求，且是血透通路患者血管条件维护必须手段。球囊非顺应性的设计可以在保证球囊在高压下扩张充分的前提下，保护血管不会因为过度直径扩大而产生血管夹层及破裂的风险。球囊具有良好的通过性，回报速度快，规格尺寸全面的显著特点，能满足临床的各方面需求及难度挑战。 适应范围：PTA高压球囊扩张导管适用于对患有外周动脉血管阻塞或狭窄疾病的患者实施经皮腔内血管成形术(PTA),如髂动脉、股动脉、腘动脉、胫动脉、腓动脉、锁骨下动脉的经皮腔内血管成形术；该产品也适用于治疗自体或人造透析用动静脉瘘的堵塞病变。 | 24小时内
|  | 开展主动脉腔内隔绝术所需相关耗材，且医院无同类产品。 | 无 | 否 | ③ | 19 | PTA高压球囊扩张导管 | ZWH075070006035B | 归创通桥医疗科技股份有限公司 | 国械注准20183030316 | C02061800215008046970000093 | 是 | 议价 | 是 | 7570 | 2158692 | 5500 | 1根/盒 | 5500 | 产品优势：最大爆破压可达24ATM，符合下肢动脉硬化狭窄病变严重的临床需求，且是血透通路患者血管条件维护必须手段。球囊非顺应性的设计可以在保证球囊在高压下扩张充分的前提下，保护血管不会因为过度直径扩大而产生血管夹层及破裂的风险。球囊具有良好的通过性，回报速度快，规格尺寸全面的显著特点，能满足临床的各方面需求及难度挑战。 适应范围：PTA高压球囊扩张导管适用于对患有外周动脉血管阻塞或狭窄疾病的患者实施经皮腔内血管成形术(PTA),如髂动脉、股动脉、腘动脉、胫动脉、腓动脉、锁骨下动脉的经皮腔内血管成形术；该产品也适用于治疗自体或人造透析用动静脉瘘的堵塞病变。 | 24小时内
|  | 开展主动脉腔内隔绝术所需相关耗材，且医院无同类产品。 | 无 | 否 | ③ | 19 | PTA高压球囊扩张导管 | ZWH135080010035B | 归创通桥医疗科技股份有限公司 | 国械注准20183030316 | C02061800215008046970000230 | 是 | 议价 | 是 | 7570 | 2158807 | 5500 | 1根/盒 | 5500 | 产品优势：最大爆破压可达24ATM，符合下肢动脉硬化狭窄病变严重的临床需求，且是血透通路患者血管条件维护必须手段。球囊非顺应性的设计可以在保证球囊在高压下扩张充分的前提下，保护血管不会因为过度直径扩大而产生血管夹层及破裂的风险。球囊具有良好的通过性，回报速度快，规格尺寸全面的显著特点，能满足临床的各方面需求及难度挑战。 适应范围：PTA高压球囊扩张导管适用于对患有外周动脉血管阻塞或狭窄疾病的患者实施经皮腔内血管成形术(PTA),如髂动脉、股动脉、腘动脉、胫动脉、腓动脉、锁骨下动脉的经皮腔内血管成形术；该产品也适用于治疗自体或人造透析用动静脉瘘的堵塞病变。 | 24小时内
|  | 开展主动脉腔内隔绝术所需相关耗材，且医院无同类产品。 | 无 | 否 | ③ | 19 | PTA高压球囊扩张导管 | ZWH135100008035B | 归创通桥医疗科技股份有限公司 | 国械注准20183030316 | C02061800215008046970000134 | 是 | 议价 | 是 | 7570 | 2158720 | 5500 | 1根/盒 | 5500 | 产品优势：最大爆破压可达24ATM，符合下肢动脉硬化狭窄病变严重的临床需求，且是血透通路患者血管条件维护必须手段。球囊非顺应性的设计可以在保证球囊在高压下扩张充分的前提下，保护血管不会因为过度直径扩大而产生血管夹层及破裂的风险。球囊具有良好的通过性，回报速度快，规格尺寸全面的显著特点，能满足临床的各方面需求及难度挑战。 适应范围：PTA高压球囊扩张导管适用于对患有外周动脉血管阻塞或狭窄疾病的患者实施经皮腔内血管成形术(PTA),如髂动脉、股动脉、腘动脉、胫动脉、腓动脉、锁骨下动脉的经皮腔内血管成形术；该产品也适用于治疗自体或人造透析用动静脉瘘的堵塞病变。 | 24小时内
|  | 开展主动脉腔内隔绝术所需相关耗材，且医院无同类产品。 | 无 | 否 | ③ | 19 | PTA高压球囊扩张导管 | ZWH135050015035B | 归创通桥医疗科技股份有限公司 | 国械注准20183030316 | C02061800215008046970000086 | 是 | 议价 | 是 | 7560 | 2150868 | 5700 | 1根/盒 | 5700 | 产品优势：最大爆破压可达24ATM，符合下肢动脉硬化狭窄病变严重的临床需求，且是血透通路患者血管条件维护必须手段。球囊非顺应性的设计可以在保证球囊在高压下扩张充分的前提下，保护血管不会因为过度直径扩大而产生血管夹层及破裂的风险。球囊具有良好的通过性，回报速度快，规格尺寸全面的显著特点，能满足临床的各方面需求及难度挑战。 适应范围：PTA高压球囊扩张导管适用于对患有外周动脉血管阻塞或狭窄疾病的患者实施经皮腔内血管成形术(PTA),如髂动脉、股动脉、腘动脉、胫动脉、腓动脉、锁骨下动脉的经皮腔内血管成形术；该产品也适用于治疗自体或人造透析用动静脉瘘的堵塞病变。 | 24小时内
|  | 开展主动脉腔内隔绝术所需相关耗材，且医院无同类产品。 | 无 | 否 | ③ | 19 | PTA高压球囊扩张导管 | ZWH135060015035B | 归创通桥医疗科技股份有限公司 | 国械注准20183030316 | C02061800215008046970000260 | 是 | 议价 | 是 | 7560 | 2150856 | 5700 | 1根/盒 | 5700 | 产品优势：最大爆破压可达24ATM，符合下肢动脉硬化狭窄病变严重的临床需求，且是血透通路患者血管条件维护必须手段。球囊非顺应性的设计可以在保证球囊在高压下扩张充分的前提下，保护血管不会因为过度直径扩大而产生血管夹层及破裂的风险。球囊具有良好的通过性，回报速度快，规格尺寸全面的显著特点，能满足临床的各方面需求及难度挑战。 适应范围：PTA高压球囊扩张导管适用于对患有外周动脉血管阻塞或狭窄疾病的患者实施经皮腔内血管成形术(PTA),如髂动脉、股动脉、腘动脉、胫动脉、腓动脉、锁骨下动脉的经皮腔内血管成形术；该产品也适用于治疗自体或人造透析用动静脉瘘的堵塞病变。 | 24小时内
|  | 开展主动脉腔内隔绝术所需相关耗材，且医院无同类产品。 | 无 | 否 | ④ | 19 | 非顺应性外周球囊扩张导管 | PTAHP4020040 | 乐普（北京）医疗器械股份有限公司 | 国械注准20203030699 | C0206180021500809124 | 是 | 议价 | 是 | 205790 | 362447 | 6719 | 1套/包 | 3800 | 优势：1、锥形渐细头端，显著增强球囊通过性 2、HydrosurfTM专利亲水涂层，具有极佳的亲水效果 3、新一代高生物相容性尼龙12，兼具耐压性和柔顺性 4、六翼折叠设计最大化降低球囊外径，优化球囊回抱效果 5、先进的OTW双腔设计推送杆，确保推送力的有效传递 适用范围：适用于髂动脉、股动脉、腘动脉、胫动脉、腓动脉以及肾动脉等外周动静脉血管的经皮腔内血管成形术 (PTA)，并适用于治疗天然或人造透析用动静脉瘘的狭窄或堵塞病变。 | 7天
|  | 开展主动脉腔内隔绝术所需相关耗材，且医院无同类产品。 | 无 | 否 | ④ | 19 | 非顺应性外周球囊扩张导管 | PTAHP4020080 | 乐普（北京）医疗器械股份有限公司 | 国械注准20203030699 | C0206180021500809124 | 是 | 议价 | 是 | 205790 | 362436 | 6719 | 1套/包 | 3800 | 优势：1、锥形渐细头端，显著增强球囊通过性 2、HydrosurfTM专利亲水涂层，具有极佳的亲水效果 3、新一代高生物相容性尼龙12，兼具耐压性和柔顺性 4、六翼折叠设计最大化降低球囊外径，优化球囊回抱效果 5、先进的OTW双腔设计推送杆，确保推送力的有效传递 适用范围：适用于髂动脉、股动脉、腘动脉、胫动脉、腓动脉以及肾动脉等外周动静脉血管的经皮腔内血管成形术 (PTA)，并适用于治疗天然或人造透析用动静脉瘘的狭窄或堵塞病变。 | 7天
|  | 开展主动脉腔内隔绝术所需相关耗材，且医院无同类产品。 | 无 | 否 | ④ | 19 | 非顺应性外周球囊扩张导管 | PTAHP4020135 | 乐普（北京）医疗器械股份有限公司 | 国械注准20203030699 | C0206180021500809124 | 是 | 议价 | 是 | 205790 | 362445 | 6719 | 1套/包 | 3800 | 优势：1、锥形渐细头端，显著增强球囊通过性 2、HydrosurfTM专利亲水涂层，具有极佳的亲水效果 3、新一代高生物相容性尼龙12，兼具耐压性和柔顺性 4、六翼折叠设计最大化降低球囊外径，优化球囊回抱效果 5、先进的OTW双腔设计推送杆，确保推送力的有效传递 适用范围：适用于髂动脉、股动脉、腘动脉、胫动脉、腓动脉以及肾动脉等外周动静脉血管的经皮腔内血管成形术 (PTA)，并适用于治疗天然或人造透析用动静脉瘘的狭窄或堵塞病变。 | 7天
|  | 开展主动脉腔内隔绝术所需相关耗材，且医院无同类产品。 | 无 | 否 | ④ | 19 | 非顺应性外周球囊扩张导管 | PTAHP4030040 | 乐普（北京）医疗器械股份有限公司 | 国械注准20203030699 | C0206180021500809124 | 是 | 议价 | 是 | 205790 | 362425 | 6719 | 1套/包 | 3800 | 优势：1、锥形渐细头端，显著增强球囊通过性 2、HydrosurfTM专利亲水涂层，具有极佳的亲水效果 3、新一代高生物相容性尼龙12，兼具耐压性和柔顺性 4、六翼折叠设计最大化降低球囊外径，优化球囊回抱效果 5、先进的OTW双腔设计推送杆，确保推送力的有效传递 适用范围：适用于髂动脉、股动脉、腘动脉、胫动脉、腓动脉以及肾动脉等外周动静脉血管的经皮腔内血管成形术 (PTA)，并适用于治疗天然或人造透析用动静脉瘘的狭窄或堵塞病变。 | 7天
|  | 开展主动脉腔内隔绝术所需相关耗材，且医院无同类产品。 | 无 | 否 | ④ | 19 | 非顺应性外周球囊扩张导管 | PTAHP4030080 | 乐普（北京）医疗器械股份有限公司 | 国械注准20203030699 | C0206180021500809124 | 是 | 议价 | 是 | 205790 | 362430 | 6719 | 1套/包 | 3800 | 优势：1、锥形渐细头端，显著增强球囊通过性 2、HydrosurfTM专利亲水涂层，具有极佳的亲水效果 3、新一代高生物相容性尼龙12，兼具耐压性和柔顺性 4、六翼折叠设计最大化降低球囊外径，优化球囊回抱效果 5、先进的OTW双腔设计推送杆，确保推送力的有效传递 适用范围：适用于髂动脉、股动脉、腘动脉、胫动脉、腓动脉以及肾动脉等外周动静脉血管的经皮腔内血管成形术 (PTA)，并适用于治疗天然或人造透析用动静脉瘘的狭窄或堵塞病变。 | 7天
|  | 开展主动脉腔内隔绝术所需相关耗材，且医院无同类产品。 | 无 | 否 | ④ | 19 | 非顺应性外周球囊扩张导管 | PTAHP4030135 | 乐普（北京）医疗器械股份有限公司 | 国械注准20203030699 | C0206180021500809124 | 是 | 议价 | 是 | 205790 | 362452 | 6719 | 1套/包 | 3800 | 优势：1、锥形渐细头端，显著增强球囊通过性 2、HydrosurfTM专利亲水涂层，具有极佳的亲水效果 3、新一代高生物相容性尼龙12，兼具耐压性和柔顺性 4、六翼折叠设计最大化降低球囊外径，优化球囊回抱效果 5、先进的OTW双腔设计推送杆，确保推送力的有效传递 适用范围：适用于髂动脉、股动脉、腘动脉、胫动脉、腓动脉以及肾动脉等外周动静脉血管的经皮腔内血管成形术 (PTA)，并适用于治疗天然或人造透析用动静脉瘘的狭窄或堵塞病变。 | 7天
|  | 开展主动脉腔内隔绝术所需相关耗材，且医院无同类产品。 | 无 | 否 | ④ | 19 | 非顺应性外周球囊扩张导管 | PTAHP4040040 | 乐普（北京）医疗器械股份有限公司 | 国械注准20203030699 | C0206180021500809124 | 是 | 议价 | 是 | 205790 | 362455 | 6719 | 1套/包 | 3800 | 优势：1、锥形渐细头端，显著增强球囊通过性 2、HydrosurfTM专利亲水涂层，具有极佳的亲水效果 3、新一代高生物相容性尼龙12，兼具耐压性和柔顺性 4、六翼折叠设计最大化降低球囊外径，优化球囊回抱效果 5、先进的OTW双腔设计推送杆，确保推送力的有效传递 适用范围：适用于髂动脉、股动脉、腘动脉、胫动脉、腓动脉以及肾动脉等外周动静脉血管的经皮腔内血管成形术 (PTA)，并适用于治疗天然或人造透析用动静脉瘘的狭窄或堵塞病变。 | 7天
|  | 开展主动脉腔内隔绝术所需相关耗材，且医院无同类产品。 | 无 | 否 | ④ | 19 | 非顺应性外周球囊扩张导管 | PTAHP4040080 | 乐普（北京）医疗器械股份有限公司 | 国械注准20203030699 | C0206180021500809124 | 是 | 议价 | 是 | 205790 | 362423 | 6719 | 1套/包 | 3800 | 优势：1、锥形渐细头端，显著增强球囊通过性 2、HydrosurfTM专利亲水涂层，具有极佳的亲水效果 3、新一代高生物相容性尼龙12，兼具耐压性和柔顺性 4、六翼折叠设计最大化降低球囊外径，优化球囊回抱效果 5、先进的OTW双腔设计推送杆，确保推送力的有效传递 适用范围：适用于髂动脉、股动脉、腘动脉、胫动脉、腓动脉以及肾动脉等外周动静脉血管的经皮腔内血管成形术 (PTA)，并适用于治疗天然或人造透析用动静脉瘘的狭窄或堵塞病变。 | 7天
|  | 开展主动脉腔内隔绝术所需相关耗材，且医院无同类产品。 | 无 | 否 | ④ | 19 | 非顺应性外周球囊扩张导管 | PTAHP4040135 | 乐普（北京）医疗器械股份有限公司 | 国械注准20203030699 | C0206180021500809124 | 是 | 议价 | 是 | 205790 | 362420 | 6719 | 1套/包 | 3800 | 优势：1、锥形渐细头端，显著增强球囊通过性 2、HydrosurfTM专利亲水涂层，具有极佳的亲水效果 3、新一代高生物相容性尼龙12，兼具耐压性和柔顺性 4、六翼折叠设计最大化降低球囊外径，优化球囊回抱效果 5、先进的OTW双腔设计推送杆，确保推送力的有效传递 适用范围：适用于髂动脉、股动脉、腘动脉、胫动脉、腓动脉以及肾动脉等外周动静脉血管的经皮腔内血管成形术 (PTA)，并适用于治疗天然或人造透析用动静脉瘘的狭窄或堵塞病变。 | 7天
|  | 开展主动脉腔内隔绝术所需相关耗材，且医院无同类产品。 | 无 | 否 | ④ | 19 | 非顺应性外周球囊扩张导管 | PTAHP5020040 | 乐普（北京）医疗器械股份有限公司 | 国械注准20203030699 | C0206180021500809124 | 是 | 议价 | 是 | 205790 | 362434 | 6719 | 1套/包 | 3800 | 优势：1、锥形渐细头端，显著增强球囊通过性 2、HydrosurfTM专利亲水涂层，具有极佳的亲水效果 3、新一代高生物相容性尼龙12，兼具耐压性和柔顺性 4、六翼折叠设计最大化降低球囊外径，优化球囊回抱效果 5、先进的OTW双腔设计推送杆，确保推送力的有效传递 适用范围：适用于髂动脉、股动脉、腘动脉、胫动脉、腓动脉以及肾动脉等外周动静脉血管的经皮腔内血管成形术 (PTA)，并适用于治疗天然或人造透析用动静脉瘘的狭窄或堵塞病变。 | 7天
|  | 开展主动脉腔内隔绝术所需相关耗材，且医院无同类产品。 | 无 | 否 | ④ | 19 | 非顺应性外周球囊扩张导管 | PTAHP5020080 | 乐普（北京）医疗器械股份有限公司 | 国械注准20203030699 | C0206180021500809124 | 是 | 议价 | 是 | 205790 | 362431 | 6719 | 1套/包 | 3800 | 优势：1、锥形渐细头端，显著增强球囊通过性 2、HydrosurfTM专利亲水涂层，具有极佳的亲水效果 3、新一代高生物相容性尼龙12，兼具耐压性和柔顺性 4、六翼折叠设计最大化降低球囊外径，优化球囊回抱效果 5、先进的OTW双腔设计推送杆，确保推送力的有效传递 适用范围：适用于髂动脉、股动脉、腘动脉、胫动脉、腓动脉以及肾动脉等外周动静脉血管的经皮腔内血管成形术 (PTA)，并适用于治疗天然或人造透析用动静脉瘘的狭窄或堵塞病变。 | 7天
|  | 开展主动脉腔内隔绝术所需相关耗材，且医院无同类产品。 | 无 | 否 | ④ | 19 | 非顺应性外周球囊扩张导管 | PTAHP5020135 | 乐普（北京）医疗器械股份有限公司 | 国械注准20203030699 | C0206180021500809124 | 是 | 议价 | 是 | 205790 | 362453 | 6719 | 1套/包 | 3800 | 优势：1、锥形渐细头端，显著增强球囊通过性 2、HydrosurfTM专利亲水涂层，具有极佳的亲水效果 3、新一代高生物相容性尼龙12，兼具耐压性和柔顺性 4、六翼折叠设计最大化降低球囊外径，优化球囊回抱效果 5、先进的OTW双腔设计推送杆，确保推送力的有效传递 适用范围：适用于髂动脉、股动脉、腘动脉、胫动脉、腓动脉以及肾动脉等外周动静脉血管的经皮腔内血管成形术 (PTA)，并适用于治疗天然或人造透析用动静脉瘘的狭窄或堵塞病变。 | 7天
|  | 开展主动脉腔内隔绝术所需相关耗材，且医院无同类产品。 | 无 | 否 | ④ | 19 | 非顺应性外周球囊扩张导管 | PTAHP5030040 | 乐普（北京）医疗器械股份有限公司 | 国械注准20203030699 | C0206180021500809124 | 是 | 议价 | 是 | 205790 | 362426 | 6719 | 1套/包 | 3800 | 优势：1、锥形渐细头端，显著增强球囊通过性 2、HydrosurfTM专利亲水涂层，具有极佳的亲水效果 3、新一代高生物相容性尼龙12，兼具耐压性和柔顺性 4、六翼折叠设计最大化降低球囊外径，优化球囊回抱效果 5、先进的OTW双腔设计推送杆，确保推送力的有效传递 适用范围：适用于髂动脉、股动脉、腘动脉、胫动脉、腓动脉以及肾动脉等外周动静脉血管的经皮腔内血管成形术 (PTA)，并适用于治疗天然或人造透析用动静脉瘘的狭窄或堵塞病变。 | 7天
|  | 开展主动脉腔内隔绝术所需相关耗材，且医院无同类产品。 | 无 | 否 | ④ | 19 | 非顺应性外周球囊扩张导管 | PTAHP5030080 | 乐普（北京）医疗器械股份有限公司 | 国械注准20203030699 | C0206180021500809124 | 是 | 议价 | 是 | 205790 | 362432 | 6719 | 1套/包 | 3800 | 优势：1、锥形渐细头端，显著增强球囊通过性 2、HydrosurfTM专利亲水涂层，具有极佳的亲水效果 3、新一代高生物相容性尼龙12，兼具耐压性和柔顺性 4、六翼折叠设计最大化降低球囊外径，优化球囊回抱效果 5、先进的OTW双腔设计推送杆，确保推送力的有效传递 适用范围：适用于髂动脉、股动脉、腘动脉、胫动脉、腓动脉以及肾动脉等外周动静脉血管的经皮腔内血管成形术 (PTA)，并适用于治疗天然或人造透析用动静脉瘘的狭窄或堵塞病变。 | 7天
|  | 开展主动脉腔内隔绝术所需相关耗材，且医院无同类产品。 | 无 | 否 | ④ | 19 | 非顺应性外周球囊扩张导管 | PTAHP5030135 | 乐普（北京）医疗器械股份有限公司 | 国械注准20203030699 | C0206180021500809124 | 是 | 议价 | 是 | 205790 | 362428 | 6719 | 1套/包 | 3800 | 优势：1、锥形渐细头端，显著增强球囊通过性 2、HydrosurfTM专利亲水涂层，具有极佳的亲水效果 3、新一代高生物相容性尼龙12，兼具耐压性和柔顺性 4、六翼折叠设计最大化降低球囊外径，优化球囊回抱效果 5、先进的OTW双腔设计推送杆，确保推送力的有效传递 适用范围：适用于髂动脉、股动脉、腘动脉、胫动脉、腓动脉以及肾动脉等外周动静脉血管的经皮腔内血管成形术 (PTA)，并适用于治疗天然或人造透析用动静脉瘘的狭窄或堵塞病变。 | 7天
|  | 开展主动脉腔内隔绝术所需相关耗材，且医院无同类产品。 | 无 | 否 | ④ | 19 | 非顺应性外周球囊扩张导管 | PTAHP5040040 | 乐普（北京）医疗器械股份有限公司 | 国械注准20203030699 | C0206180021500809124 | 是 | 议价 | 是 | 205790 | 362450 | 6719 | 1套/包 | 3800 | 优势：1、锥形渐细头端，显著增强球囊通过性 2、HydrosurfTM专利亲水涂层，具有极佳的亲水效果 3、新一代高生物相容性尼龙12，兼具耐压性和柔顺性 4、六翼折叠设计最大化降低球囊外径，优化球囊回抱效果 5、先进的OTW双腔设计推送杆，确保推送力的有效传递 适用范围：适用于髂动脉、股动脉、腘动脉、胫动脉、腓动脉以及肾动脉等外周动静脉血管的经皮腔内血管成形术 (PTA)，并适用于治疗天然或人造透析用动静脉瘘的狭窄或堵塞病变。 | 7天
|  | 开展主动脉腔内隔绝术所需相关耗材，且医院无同类产品。 | 无 | 否 | ④ | 19 | 非顺应性外周球囊扩张导管 | PTAHP5040080 | 乐普（北京）医疗器械股份有限公司 | 国械注准20203030699 | C0206180021500809124 | 是 | 议价 | 是 | 205790 | 362422 | 6719 | 1套/包 | 3800 | 优势：1、锥形渐细头端，显著增强球囊通过性 2、HydrosurfTM专利亲水涂层，具有极佳的亲水效果 3、新一代高生物相容性尼龙12，兼具耐压性和柔顺性 4、六翼折叠设计最大化降低球囊外径，优化球囊回抱效果 5、先进的OTW双腔设计推送杆，确保推送力的有效传递 适用范围：适用于髂动脉、股动脉、腘动脉、胫动脉、腓动脉以及肾动脉等外周动静脉血管的经皮腔内血管成形术 (PTA)，并适用于治疗天然或人造透析用动静脉瘘的狭窄或堵塞病变。 | 7天
|  | 开展主动脉腔内隔绝术所需相关耗材，且医院无同类产品。 | 无 | 否 | ④ | 19 | 非顺应性外周球囊扩张导管 | PTAHP5040135 | 乐普（北京）医疗器械股份有限公司 | 国械注准20203030699 | C0206180021500809124 | 是 | 议价 | 是 | 205790 | 362451 | 6719 | 1套/包 | 3800 | 优势：1、锥形渐细头端，显著增强球囊通过性 2、HydrosurfTM专利亲水涂层，具有极佳的亲水效果 3、新一代高生物相容性尼龙12，兼具耐压性和柔顺性 4、六翼折叠设计最大化降低球囊外径，优化球囊回抱效果 5、先进的OTW双腔设计推送杆，确保推送力的有效传递 适用范围：适用于髂动脉、股动脉、腘动脉、胫动脉、腓动脉以及肾动脉等外周动静脉血管的经皮腔内血管成形术 (PTA)，并适用于治疗天然或人造透析用动静脉瘘的狭窄或堵塞病变。 | 7天
|  | 开展主动脉腔内隔绝术所需相关耗材，且医院无同类产品。 | 无 | 否 | ④ | 19 | 非顺应性外周球囊扩张导管 | PTAHP6020040 | 乐普（北京）医疗器械股份有限公司 | 国械注准20203030699 | C0206180021500809124 | 是 | 议价 | 是 | 205790 | 362454 | 6719 | 1套/包 | 3800 | 优势：1、锥形渐细头端，显著增强球囊通过性 2、HydrosurfTM专利亲水涂层，具有极佳的亲水效果 3、新一代高生物相容性尼龙12，兼具耐压性和柔顺性 4、六翼折叠设计最大化降低球囊外径，优化球囊回抱效果 5、先进的OTW双腔设计推送杆，确保推送力的有效传递 适用范围：适用于髂动脉、股动脉、腘动脉、胫动脉、腓动脉以及肾动脉等外周动静脉血管的经皮腔内血管成形术 (PTA)，并适用于治疗天然或人造透析用动静脉瘘的狭窄或堵塞病变。 | 7天
|  | 开展主动脉腔内隔绝术所需相关耗材，且医院无同类产品。 | 无 | 否 | ④ | 19 | 非顺应性外周球囊扩张导管 | PTAHP6020080 | 乐普（北京）医疗器械股份有限公司 | 国械注准20203030699 | C0206180021500809124 | 是 | 议价 | 是 | 205790 | 362439 | 6719 | 1套/包 | 3800 | 优势：1、锥形渐细头端，显著增强球囊通过性 2、HydrosurfTM专利亲水涂层，具有极佳的亲水效果 3、新一代高生物相容性尼龙12，兼具耐压性和柔顺性 4、六翼折叠设计最大化降低球囊外径，优化球囊回抱效果 5、先进的OTW双腔设计推送杆，确保推送力的有效传递 适用范围：适用于髂动脉、股动脉、腘动脉、胫动脉、腓动脉以及肾动脉等外周动静脉血管的经皮腔内血管成形术 (PTA)，并适用于治疗天然或人造透析用动静脉瘘的狭窄或堵塞病变。 | 7天
|  | 开展主动脉腔内隔绝术所需相关耗材，且医院无同类产品。 | 无 | 否 | ④ | 19 | 非顺应性外周球囊扩张导管 | PTAHP6020135 | 乐普（北京）医疗器械股份有限公司 | 国械注准20203030699 | C0206180021500809124 | 是 | 议价 | 是 | 205790 | 362444 | 6719 | 1套/包 | 3800 | 优势：1、锥形渐细头端，显著增强球囊通过性 2、HydrosurfTM专利亲水涂层，具有极佳的亲水效果 3、新一代高生物相容性尼龙12，兼具耐压性和柔顺性 4、六翼折叠设计最大化降低球囊外径，优化球囊回抱效果 5、先进的OTW双腔设计推送杆，确保推送力的有效传递 适用范围：适用于髂动脉、股动脉、腘动脉、胫动脉、腓动脉以及肾动脉等外周动静脉血管的经皮腔内血管成形术 (PTA)，并适用于治疗天然或人造透析用动静脉瘘的狭窄或堵塞病变。 | 7天
|  | 开展主动脉腔内隔绝术所需相关耗材，且医院无同类产品。 | 无 | 否 | ④ | 19 | 非顺应性外周球囊扩张导管 | PTAHP6030040 | 乐普（北京）医疗器械股份有限公司 | 国械注准20203030699 | C0206180021500809124 | 是 | 议价 | 是 | 205790 | 362440 | 6719 | 1套/包 | 3800 | 优势：1、锥形渐细头端，显著增强球囊通过性 2、HydrosurfTM专利亲水涂层，具有极佳的亲水效果 3、新一代高生物相容性尼龙12，兼具耐压性和柔顺性 4、六翼折叠设计最大化降低球囊外径，优化球囊回抱效果 5、先进的OTW双腔设计推送杆，确保推送力的有效传递 适用范围：适用于髂动脉、股动脉、腘动脉、胫动脉、腓动脉以及肾动脉等外周动静脉血管的经皮腔内血管成形术 (PTA)，并适用于治疗天然或人造透析用动静脉瘘的狭窄或堵塞病变。 | 7天
|  | 开展主动脉腔内隔绝术所需相关耗材，且医院无同类产品。 | 无 | 否 | ④ | 19 | 非顺应性外周球囊扩张导管 | PTAHP6030080 | 乐普（北京）医疗器械股份有限公司 | 国械注准20203030699 | C0206180021500809124 | 是 | 议价 | 是 | 205790 | 362424 | 6719 | 1套/包 | 3800 | 优势：1、锥形渐细头端，显著增强球囊通过性 2、HydrosurfTM专利亲水涂层，具有极佳的亲水效果 3、新一代高生物相容性尼龙12，兼具耐压性和柔顺性 4、六翼折叠设计最大化降低球囊外径，优化球囊回抱效果 5、先进的OTW双腔设计推送杆，确保推送力的有效传递 适用范围：适用于髂动脉、股动脉、腘动脉、胫动脉、腓动脉以及肾动脉等外周动静脉血管的经皮腔内血管成形术 (PTA)，并适用于治疗天然或人造透析用动静脉瘘的狭窄或堵塞病变。 | 7天
|  | 开展主动脉腔内隔绝术所需相关耗材，且医院无同类产品。 | 无 | 否 | ④ | 19 | 非顺应性外周球囊扩张导管 | PTAHP6030135 | 乐普（北京）医疗器械股份有限公司 | 国械注准20203030699 | C0206180021500809124 | 是 | 议价 | 是 | 205790 | 362435 | 6719 | 1套/包 | 3800 | 优势：1、锥形渐细头端，显著增强球囊通过性 2、HydrosurfTM专利亲水涂层，具有极佳的亲水效果 3、新一代高生物相容性尼龙12，兼具耐压性和柔顺性 4、六翼折叠设计最大化降低球囊外径，优化球囊回抱效果 5、先进的OTW双腔设计推送杆，确保推送力的有效传递 适用范围：适用于髂动脉、股动脉、腘动脉、胫动脉、腓动脉以及肾动脉等外周动静脉血管的经皮腔内血管成形术 (PTA)，并适用于治疗天然或人造透析用动静脉瘘的狭窄或堵塞病变。 | 7天
|  | 开展主动脉腔内隔绝术所需相关耗材，且医院无同类产品。 | 无 | 否 | ④ | 19 | 非顺应性外周球囊扩张导管 | PTAHP6040040 | 乐普（北京）医疗器械股份有限公司 | 国械注准20203030699 | C0206180021500809124 | 是 | 议价 | 是 | 205790 | 362433 | 6719 | 1套/包 | 3800 | 优势：1、锥形渐细头端，显著增强球囊通过性 2、HydrosurfTM专利亲水涂层，具有极佳的亲水效果 3、新一代高生物相容性尼龙12，兼具耐压性和柔顺性 4、六翼折叠设计最大化降低球囊外径，优化球囊回抱效果 5、先进的OTW双腔设计推送杆，确保推送力的有效传递 适用范围：适用于髂动脉、股动脉、腘动脉、胫动脉、腓动脉以及肾动脉等外周动静脉血管的经皮腔内血管成形术 (PTA)，并适用于治疗天然或人造透析用动静脉瘘的狭窄或堵塞病变。 | 7天
|  | 开展主动脉腔内隔绝术所需相关耗材，且医院无同类产品。 | 无 | 否 | ④ | 19 | 非顺应性外周球囊扩张导管 | PTAHP6040080 | 乐普（北京）医疗器械股份有限公司 | 国械注准20203030699 | C0206180021500809124 | 是 | 议价 | 是 | 205790 | 362449 | 6719 | 1套/包 | 3800 | 优势：1、锥形渐细头端，显著增强球囊通过性 2、HydrosurfTM专利亲水涂层，具有极佳的亲水效果 3、新一代高生物相容性尼龙12，兼具耐压性和柔顺性 4、六翼折叠设计最大化降低球囊外径，优化球囊回抱效果 5、先进的OTW双腔设计推送杆，确保推送力的有效传递 适用范围：适用于髂动脉、股动脉、腘动脉、胫动脉、腓动脉以及肾动脉等外周动静脉血管的经皮腔内血管成形术 (PTA)，并适用于治疗天然或人造透析用动静脉瘘的狭窄或堵塞病变。 | 7天
|  | 开展主动脉腔内隔绝术所需相关耗材，且医院无同类产品。 | 无 | 否 | ④ | 19 | 非顺应性外周球囊扩张导管 | PTAHP6040135 | 乐普（北京）医疗器械股份有限公司 | 国械注准20203030699 | C0206180021500809124 | 是 | 议价 | 是 | 205790 | 362427 | 6719 | 1套/包 | 3800 | 优势：1、锥形渐细头端，显著增强球囊通过性 2、HydrosurfTM专利亲水涂层，具有极佳的亲水效果 3、新一代高生物相容性尼龙12，兼具耐压性和柔顺性 4、六翼折叠设计最大化降低球囊外径，优化球囊回抱效果 5、先进的OTW双腔设计推送杆，确保推送力的有效传递 适用范围：适用于髂动脉、股动脉、腘动脉、胫动脉、腓动脉以及肾动脉等外周动静脉血管的经皮腔内血管成形术 (PTA)，并适用于治疗天然或人造透析用动静脉瘘的狭窄或堵塞病变。 | 7天
|  | 开展主动脉腔内隔绝术所需相关耗材，且医院无同类产品。 | 无 | 否 | ④ | 19 | 非顺应性外周球囊扩张导管 | PTAHP7020040 | 乐普（北京）医疗器械股份有限公司 | 国械注准20203030699 | C0206180021500809124 | 是 | 议价 | 是 | 205790 | 362437 | 6719 | 1套/包 | 3800 | 优势：1、锥形渐细头端，显著增强球囊通过性 2、HydrosurfTM专利亲水涂层，具有极佳的亲水效果 3、新一代高生物相容性尼龙12，兼具耐压性和柔顺性 4、六翼折叠设计最大化降低球囊外径，优化球囊回抱效果 5、先进的OTW双腔设计推送杆，确保推送力的有效传递 适用范围：适用于髂动脉、股动脉、腘动脉、胫动脉、腓动脉以及肾动脉等外周动静脉血管的经皮腔内血管成形术 (PTA)，并适用于治疗天然或人造透析用动静脉瘘的狭窄或堵塞病变。 | 7天
|  | 开展主动脉腔内隔绝术所需相关耗材，且医院无同类产品。 | 无 | 否 | ④ | 19 | 非顺应性外周球囊扩张导管 | PTAHP7020080 | 乐普（北京）医疗器械股份有限公司 | 国械注准20203030699 | C0206180021500809124 | 是 | 议价 | 是 | 205790 | 362429 | 6719 | 1套/包 | 3800 | 优势：1、锥形渐细头端，显著增强球囊通过性 2、HydrosurfTM专利亲水涂层，具有极佳的亲水效果 3、新一代高生物相容性尼龙12，兼具耐压性和柔顺性 4、六翼折叠设计最大化降低球囊外径，优化球囊回抱效果 5、先进的OTW双腔设计推送杆，确保推送力的有效传递 适用范围：适用于髂动脉、股动脉、腘动脉、胫动脉、腓动脉以及肾动脉等外周动静脉血管的经皮腔内血管成形术 (PTA)，并适用于治疗天然或人造透析用动静脉瘘的狭窄或堵塞病变。 | 7天
|  | 开展主动脉腔内隔绝术所需相关耗材，且医院无同类产品。 | 无 | 否 | ④ | 19 | 非顺应性外周球囊扩张导管 | PTAHP7020135 | 乐普（北京）医疗器械股份有限公司 | 国械注准20203030699 | C0206180021500809124 | 是 | 议价 | 是 | 205790 | 362441 | 6719 | 1套/包 | 3800 | 优势：1、锥形渐细头端，显著增强球囊通过性 2、HydrosurfTM专利亲水涂层，具有极佳的亲水效果 3、新一代高生物相容性尼龙12，兼具耐压性和柔顺性 4、六翼折叠设计最大化降低球囊外径，优化球囊回抱效果 5、先进的OTW双腔设计推送杆，确保推送力的有效传递 适用范围：适用于髂动脉、股动脉、腘动脉、胫动脉、腓动脉以及肾动脉等外周动静脉血管的经皮腔内血管成形术 (PTA)，并适用于治疗天然或人造透析用动静脉瘘的狭窄或堵塞病变。 | 7天
|  | 开展主动脉腔内隔绝术所需相关耗材，且医院无同类产品。 | 无 | 否 | ④ | 19 | 非顺应性外周球囊扩张导管 | PTAHP7030040 | 乐普（北京）医疗器械股份有限公司 | 国械注准20203030699 | C0206180021500809124 | 是 | 议价 | 是 | 205790 | 362442 | 6719 | 1套/包 | 3800 | 优势：1、锥形渐细头端，显著增强球囊通过性 2、HydrosurfTM专利亲水涂层，具有极佳的亲水效果 3、新一代高生物相容性尼龙12，兼具耐压性和柔顺性 4、六翼折叠设计最大化降低球囊外径，优化球囊回抱效果 5、先进的OTW双腔设计推送杆，确保推送力的有效传递 适用范围：适用于髂动脉、股动脉、腘动脉、胫动脉、腓动脉以及肾动脉等外周动静脉血管的经皮腔内血管成形术 (PTA)，并适用于治疗天然或人造透析用动静脉瘘的狭窄或堵塞病变。 | 7天
|  | 开展主动脉腔内隔绝术所需相关耗材，且医院无同类产品。 | 无 | 否 | ④ | 19 | 非顺应性外周球囊扩张导管 | PTAHP7030080 | 乐普（北京）医疗器械股份有限公司 | 国械注准20203030699 | C0206180021500809124 | 是 | 议价 | 是 | 205790 | 362443 | 6719 | 1套/包 | 3800 | 优势：1、锥形渐细头端，显著增强球囊通过性 2、HydrosurfTM专利亲水涂层，具有极佳的亲水效果 3、新一代高生物相容性尼龙12，兼具耐压性和柔顺性 4、六翼折叠设计最大化降低球囊外径，优化球囊回抱效果 5、先进的OTW双腔设计推送杆，确保推送力的有效传递 适用范围：适用于髂动脉、股动脉、腘动脉、胫动脉、腓动脉以及肾动脉等外周动静脉血管的经皮腔内血管成形术 (PTA)，并适用于治疗天然或人造透析用动静脉瘘的狭窄或堵塞病变。 | 7天
|  | 开展主动脉腔内隔绝术所需相关耗材，且医院无同类产品。 | 无 | 否 | ④ | 19 | 非顺应性外周球囊扩张导管 | PTAHP7030135 | 乐普（北京）医疗器械股份有限公司 | 国械注准20203030699 | C0206180021500809124 | 是 | 议价 | 是 | 205790 | 362446 | 6719 | 1套/包 | 3800 | 优势：1、锥形渐细头端，显著增强球囊通过性 2、HydrosurfTM专利亲水涂层，具有极佳的亲水效果 3、新一代高生物相容性尼龙12，兼具耐压性和柔顺性 4、六翼折叠设计最大化降低球囊外径，优化球囊回抱效果 5、先进的OTW双腔设计推送杆，确保推送力的有效传递 适用范围：适用于髂动脉、股动脉、腘动脉、胫动脉、腓动脉以及肾动脉等外周动静脉血管的经皮腔内血管成形术 (PTA)，并适用于治疗天然或人造透析用动静脉瘘的狭窄或堵塞病变。 | 7天
|  | 开展主动脉腔内隔绝术所需相关耗材，且医院无同类产品。 | 无 | 否 | ④ | 19 | 非顺应性外周球囊扩张导管 | PTAHP7040040 | 乐普（北京）医疗器械股份有限公司 | 国械注准20203030699 | C0206180021500809124 | 是 | 议价 | 是 | 205790 | 362438 | 6719 | 1套/包 | 3800 | 优势：1、锥形渐细头端，显著增强球囊通过性 2、HydrosurfTM专利亲水涂层，具有极佳的亲水效果 3、新一代高生物相容性尼龙12，兼具耐压性和柔顺性 4、六翼折叠设计最大化降低球囊外径，优化球囊回抱效果 5、先进的OTW双腔设计推送杆，确保推送力的有效传递 适用范围：适用于髂动脉、股动脉、腘动脉、胫动脉、腓动脉以及肾动脉等外周动静脉血管的经皮腔内血管成形术 (PTA)，并适用于治疗天然或人造透析用动静脉瘘的狭窄或堵塞病变。 | 7天
|  | 开展主动脉腔内隔绝术所需相关耗材，且医院无同类产品。 | 无 | 否 | ④ | 19 | 非顺应性外周球囊扩张导管 | PTAHP7040080 | 乐普（北京）医疗器械股份有限公司 | 国械注准20203030699 | C0206180021500809124 | 是 | 议价 | 是 | 205790 | 362448 | 6719 | 1套/包 | 3800 | 优势：1、锥形渐细头端，显著增强球囊通过性 2、HydrosurfTM专利亲水涂层，具有极佳的亲水效果 3、新一代高生物相容性尼龙12，兼具耐压性和柔顺性 4、六翼折叠设计最大化降低球囊外径，优化球囊回抱效果 5、先进的OTW双腔设计推送杆，确保推送力的有效传递 适用范围：适用于髂动脉、股动脉、腘动脉、胫动脉、腓动脉以及肾动脉等外周动静脉血管的经皮腔内血管成形术 (PTA)，并适用于治疗天然或人造透析用动静脉瘘的狭窄或堵塞病变。 | 7天
|  | 开展主动脉腔内隔绝术所需相关耗材，且医院无同类产品。 | 无 | 否 | ④ | 19 | 非顺应性外周球囊扩张导管 | PTAHP7040135 | 乐普（北京）医疗器械股份有限公司 | 国械注准20203030699 | C0206180021500809124 | 是 | 议价 | 是 | 205790 | 362421 | 6719 | 1套/包 | 3800 | 优势：1、锥形渐细头端，显著增强球囊通过性 2、HydrosurfTM专利亲水涂层，具有极佳的亲水效果 3、新一代高生物相容性尼龙12，兼具耐压性和柔顺性 4、六翼折叠设计最大化降低球囊外径，优化球囊回抱效果 5、先进的OTW双腔设计推送杆，确保推送力的有效传递 适用范围：适用于髂动脉、股动脉、腘动脉、胫动脉、腓动脉以及肾动脉等外周动静脉血管的经皮腔内血管成形术 (PTA)，并适用于治疗天然或人造透析用动静脉瘘的狭窄或堵塞病变。 | 7天
20 | PTA球囊扩张导管 | 开展主动脉腔内隔绝术所需相关耗材，医院同类耗材产品的规格型号不能满足需求。 | 无 | 否 | ① | 20 | PTA球囊扩张导管 | H040080006035 | 浙江巴泰医疗科技有限公司 | 国械注准20183030204 | C0206180021500709675 | 是 | 议价 | 是 | 10530 | 00000004970 | 1631 | 1根/盒 | 1631 | 1）球囊导管通过性能优异，顺利通过迂曲病变和复杂病变。 2）球囊充盈和卸压时间短，大大缩短手术时间，提升手术效率。 3）球囊回抱性良好，有利于撤出鞘管。适用于外周血管系统(包括髂动脉、股动脉、骼股动脉、腘动脉、膝下动脉)的经皮腔内血管成形术(PTA)。 | 3年
|  | 开展主动脉腔内隔绝术所需相关耗材，医院同类耗材产品的规格型号不能满足需求。 | 无 | 否 | ① | 20 | PTA球囊扩张导管 | H080040020035 | 浙江巴泰医疗科技有限公司 | 国械注准20183030204 | C0206180021500709675 | 是 | 议价 | 是 | 10530 | 00000004969 | 1631 | 1根/盒 | 1631 | 1）球囊导管通过性能优异，顺利通过迂曲病变和复杂病变。 2）球囊充盈和卸压时间短，大大缩短手术时间，提升手术效率。 3）球囊回抱性良好，有利于撤出鞘管。适用于外周血管系统(包括髂动脉、股动脉、骼股动脉、腘动脉、膝下动脉)的经皮腔内血管成形术(PTA)。 | 3年
|  | 开展主动脉腔内隔绝术所需相关耗材，医院同类耗材产品的规格型号不能满足需求。 | 无 | 否 | ① | 20 | PTA球囊扩张导管 | H040040002035 | 浙江巴泰医疗科技有限公司 | 国械注准20183030204 | C0206180021500709675 | 是 | 议价 | 是 | 10530 | 00000004968 | 1631 | 1根/盒 | 1631 | 1）球囊导管通过性能优异，顺利通过迂曲病变和复杂病变。 2）球囊充盈和卸压时间短，大大缩短手术时间，提升手术效率。 3）球囊回抱性良好，有利于撤出鞘管。适用于外周血管系统(包括髂动脉、股动脉、骼股动脉、腘动脉、膝下动脉)的经皮腔内血管成形术(PTA)。 | 3年
|  | 开展主动脉腔内隔绝术所需相关耗材，医院同类耗材产品的规格型号不能满足需求。 | 无 | 否 | ① | 20 | PTA球囊扩张导管 | H040090004035 | 浙江巴泰医疗科技有限公司 | 国械注准20183030204 | C0206180021500709675 | 是 | 议价 | 是 | 10530 | 00000004967 | 1631 | 1根/盒 | 1631 | 1）球囊导管通过性能优异，顺利通过迂曲病变和复杂病变。 2）球囊充盈和卸压时间短，大大缩短手术时间，提升手术效率。 3）球囊回抱性良好，有利于撤出鞘管。适用于外周血管系统(包括髂动脉、股动脉、骼股动脉、腘动脉、膝下动脉)的经皮腔内血管成形术(PTA)。 | 3年
|  | 开展主动脉腔内隔绝术所需相关耗材，医院同类耗材产品的规格型号不能满足需求。 | 无 | 否 | ① | 20 | PTA球囊扩张导管 | H080060022035 | 浙江巴泰医疗科技有限公司 | 国械注准20183030204 | C0206180021500709675 | 是 | 议价 | 是 | 10530 | 00000004966 | 1631 | 1根/盒 | 1631 | 1）球囊导管通过性能优异，顺利通过迂曲病变和复杂病变。 2）球囊充盈和卸压时间短，大大缩短手术时间，提升手术效率。 3）球囊回抱性良好，有利于撤出鞘管。适用于外周血管系统(包括髂动脉、股动脉、骼股动脉、腘动脉、膝下动脉)的经皮腔内血管成形术(PTA)。 | 3年
|  | 开展主动脉腔内隔绝术所需相关耗材，医院同类耗材产品的规格型号不能满足需求。 | 无 | 否 | ① | 20 | PTA球囊扩张导管 | H130060012035 | 浙江巴泰医疗科技有限公司 | 国械注准20183030204 | C0206180021500709675 | 是 | 议价 | 是 | 10530 | 00000004965 | 1631 | 1根/盒 | 1631 | 1）球囊导管通过性能优异，顺利通过迂曲病变和复杂病变。 2）球囊充盈和卸压时间短，大大缩短手术时间，提升手术效率。 3）球囊回抱性良好，有利于撤出鞘管。适用于外周血管系统(包括髂动脉、股动脉、骼股动脉、腘动脉、膝下动脉)的经皮腔内血管成形术(PTA)。 | 3年
|  | 开展主动脉腔内隔绝术所需相关耗材，医院同类耗材产品的规格型号不能满足需求。 | 无 | 否 | ① | 20 | PTA球囊扩张导管 | H080035002035 | 浙江巴泰医疗科技有限公司 | 国械注准20183030204 | C0206180021500709675 | 是 | 议价 | 是 | 10530 | 00000004964 | 1631 | 1根/盒 | 1631 | 1）球囊导管通过性能优异，顺利通过迂曲病变和复杂病变。 2）球囊充盈和卸压时间短，大大缩短手术时间，提升手术效率。 3）球囊回抱性良好，有利于撤出鞘管。适用于外周血管系统(包括髂动脉、股动脉、骼股动脉、腘动脉、膝下动脉)的经皮腔内血管成形术(PTA)。 | 3年
|  | 开展主动脉腔内隔绝术所需相关耗材，医院同类耗材产品的规格型号不能满足需求。 | 无 | 否 | ① | 20 | PTA球囊扩张导管 | H080030002035 | 浙江巴泰医疗科技有限公司 | 国械注准20183030204 | C0206180021500709675 | 是 | 议价 | 是 | 10530 | 00000004963 | 1631 | 1根/盒 | 1631 | 1）球囊导管通过性能优异，顺利通过迂曲病变和复杂病变。 2）球囊充盈和卸压时间短，大大缩短手术时间，提升手术效率。 3）球囊回抱性良好，有利于撤出鞘管。适用于外周血管系统(包括髂动脉、股动脉、骼股动脉、腘动脉、膝下动脉)的经皮腔内血管成形术(PTA)。 | 3年
|  | 开展主动脉腔内隔绝术所需相关耗材，医院同类耗材产品的规格型号不能满足需求。 | 无 | 否 | ① | 20 | PTA球囊扩张导管 | H080050015035 | 浙江巴泰医疗科技有限公司 | 国械注准20183030204 | C0206180021500709675 | 是 | 议价 | 是 | 10530 | 00000004962 | 1631 | 1根/盒 | 1631 | 1）球囊导管通过性能优异，顺利通过迂曲病变和复杂病变。 2）球囊充盈和卸压时间短，大大缩短手术时间，提升手术效率。 3）球囊回抱性良好，有利于撤出鞘管。适用于外周血管系统(包括髂动脉、股动脉、骼股动脉、腘动脉、膝下动脉)的经皮腔内血管成形术(PTA)。 | 3年
|  | 开展主动脉腔内隔绝术所需相关耗材，医院同类耗材产品的规格型号不能满足需求。 | 无 | 否 | ① | 20 | PTA球囊扩张导管 | H040050002035 | 浙江巴泰医疗科技有限公司 | 国械注准20183030204 | C0206180021500709675 | 是 | 议价 | 是 | 10530 | 00000004961 | 1631 | 1根/盒 | 1631 | 1）球囊导管通过性能优异，顺利通过迂曲病变和复杂病变。 2）球囊充盈和卸压时间短，大大缩短手术时间，提升手术效率。 3）球囊回抱性良好，有利于撤出鞘管。适用于外周血管系统(包括髂动脉、股动脉、骼股动脉、腘动脉、膝下动脉)的经皮腔内血管成形术(PTA)。 | 3年
|  | 开展主动脉腔内隔绝术所需相关耗材，医院同类耗材产品的规格型号不能满足需求。 | 无 | 否 | ① | 20 | PTA球囊扩张导管 | H080040008035 | 浙江巴泰医疗科技有限公司 | 国械注准20183030204 | C0206180021500709675 | 是 | 议价 | 是 | 10530 | 00000004960 | 1631 | 1根/盒 | 1631 | 1）球囊导管通过性能优异，顺利通过迂曲病变和复杂病变。 2）球囊充盈和卸压时间短，大大缩短手术时间，提升手术效率。 3）球囊回抱性良好，有利于撤出鞘管。适用于外周血管系统(包括髂动脉、股动脉、骼股动脉、腘动脉、膝下动脉)的经皮腔内血管成形术(PTA)。 | 3年
|  | 开展主动脉腔内隔绝术所需相关耗材，医院同类耗材产品的规格型号不能满足需求。 | 无 | 否 | ① | 20 | PTA球囊扩张导管 | H040030006035 | 浙江巴泰医疗科技有限公司 | 国械注准20183030204 | C0206180021500709675 | 是 | 议价 | 是 | 10530 | 00000004959 | 1631 | 1根/盒 | 1631 | 1）球囊导管通过性能优异，顺利通过迂曲病变和复杂病变。 2）球囊充盈和卸压时间短，大大缩短手术时间，提升手术效率。 3）球囊回抱性良好，有利于撤出鞘管。适用于外周血管系统(包括髂动脉、股动脉、骼股动脉、腘动脉、膝下动脉)的经皮腔内血管成形术(PTA)。 | 3年
|  | 开展主动脉腔内隔绝术所需相关耗材，医院同类耗材产品的规格型号不能满足需求。 | 无 | 否 | ① | 20 | PTA球囊扩张导管 | H130050008035 | 浙江巴泰医疗科技有限公司 | 国械注准20183030204 | C0206180021500709675 | 是 | 议价 | 是 | 10530 | 00000004958 | 1631 | 1根/盒 | 1631 | 1）球囊导管通过性能优异，顺利通过迂曲病变和复杂病变。 2）球囊充盈和卸压时间短，大大缩短手术时间，提升手术效率。 3）球囊回抱性良好，有利于撤出鞘管。适用于外周血管系统(包括髂动脉、股动脉、骼股动脉、腘动脉、膝下动脉)的经皮腔内血管成形术(PTA)。 | 3年
|  | 开展主动脉腔内隔绝术所需相关耗材，医院同类耗材产品的规格型号不能满足需求。 | 无 | 否 | ① | 20 | PTA球囊扩张导管 | H130050012035 | 浙江巴泰医疗科技有限公司 | 国械注准20183030204 | C0206180021500709675 | 是 | 议价 | 是 | 10530 | 00000004957 | 1631 | 1根/盒 | 1631 | 1）球囊导管通过性能优异，顺利通过迂曲病变和复杂病变。 2）球囊充盈和卸压时间短，大大缩短手术时间，提升手术效率。 3）球囊回抱性良好，有利于撤出鞘管。适用于外周血管系统(包括髂动脉、股动脉、骼股动脉、腘动脉、膝下动脉)的经皮腔内血管成形术(PTA)。 | 3年
|  | 开展主动脉腔内隔绝术所需相关耗材，医院同类耗材产品的规格型号不能满足需求。 | 无 | 否 | ① | 20 | PTA球囊扩张导管 | H130090004035 | 浙江巴泰医疗科技有限公司 | 国械注准20183030204 | C0206180021500709675 | 是 | 议价 | 是 | 10530 | 00000004956 | 1631 | 1根/盒 | 1631 | 1）球囊导管通过性能优异，顺利通过迂曲病变和复杂病变。 2）球囊充盈和卸压时间短，大大缩短手术时间，提升手术效率。 3）球囊回抱性良好，有利于撤出鞘管。适用于外周血管系统(包括髂动脉、股动脉、骼股动脉、腘动脉、膝下动脉)的经皮腔内血管成形术(PTA)。 | 3年
|  | 开展主动脉腔内隔绝术所需相关耗材，医院同类耗材产品的规格型号不能满足需求。 | 无 | 否 | ① | 20 | PTA球囊扩张导管 | H080090006035 | 浙江巴泰医疗科技有限公司 | 国械注准20183030204 | C0206180021500709675 | 是 | 议价 | 是 | 10530 | 00000004955 | 1631 | 1根/盒 | 1631 | 1）球囊导管通过性能优异，顺利通过迂曲病变和复杂病变。 2）球囊充盈和卸压时间短，大大缩短手术时间，提升手术效率。 3）球囊回抱性良好，有利于撤出鞘管。适用于外周血管系统(包括髂动脉、股动脉、骼股动脉、腘动脉、膝下动脉)的经皮腔内血管成形术(PTA)。 | 3年
|  | 开展主动脉腔内隔绝术所需相关耗材，医院同类耗材产品的规格型号不能满足需求。 | 无 | 否 | ① | 20 | PTA球囊扩张导管 | H130050002035 | 浙江巴泰医疗科技有限公司 | 国械注准20183030204 | C0206180021500709675 | 是 | 议价 | 是 | 10530 | 00000004954 | 1631 | 1根/盒 | 1631 | 1）球囊导管通过性能优异，顺利通过迂曲病变和复杂病变。 2）球囊充盈和卸压时间短，大大缩短手术时间，提升手术效率。 3）球囊回抱性良好，有利于撤出鞘管。适用于外周血管系统(包括髂动脉、股动脉、骼股动脉、腘动脉、膝下动脉)的经皮腔内血管成形术(PTA)。 | 3年
|  | 开展主动脉腔内隔绝术所需相关耗材，医院同类耗材产品的规格型号不能满足需求。 | 无 | 否 | ① | 20 | PTA球囊扩张导管 | H130060006035 | 浙江巴泰医疗科技有限公司 | 国械注准20183030204 | C0206180021500709675 | 是 | 议价 | 是 | 10530 | 00000004953 | 1631 | 1根/盒 | 1631 | 1）球囊导管通过性能优异，顺利通过迂曲病变和复杂病变。 2）球囊充盈和卸压时间短，大大缩短手术时间，提升手术效率。 3）球囊回抱性良好，有利于撤出鞘管。适用于外周血管系统(包括髂动脉、股动脉、骼股动脉、腘动脉、膝下动脉)的经皮腔内血管成形术(PTA)。 | 3年
|  | 开展主动脉腔内隔绝术所需相关耗材，医院同类耗材产品的规格型号不能满足需求。 | 无 | 否 | ① | 20 | PTA球囊扩张导管 | H080070020035 | 浙江巴泰医疗科技有限公司 | 国械注准20183030204 | C0206180021500709675 | 是 | 议价 | 是 | 10530 | 00000004952 | 1631 | 1根/盒 | 1631 | 1）球囊导管通过性能优异，顺利通过迂曲病变和复杂病变。 2）球囊充盈和卸压时间短，大大缩短手术时间，提升手术效率。 3）球囊回抱性良好，有利于撤出鞘管。适用于外周血管系统(包括髂动脉、股动脉、骼股动脉、腘动脉、膝下动脉)的经皮腔内血管成形术(PTA)。 | 3年
|  | 开展主动脉腔内隔绝术所需相关耗材，医院同类耗材产品的规格型号不能满足需求。 | 无 | 否 | ① | 20 | PTA球囊扩张导管 | H130035002035 | 浙江巴泰医疗科技有限公司 | 国械注准20183030204 | C0206180021500709675 | 是 | 议价 | 是 | 10530 | 00000004951 | 1631 | 1根/盒 | 1631 | 1）球囊导管通过性能优异，顺利通过迂曲病变和复杂病变。 2）球囊充盈和卸压时间短，大大缩短手术时间，提升手术效率。 3）球囊回抱性良好，有利于撤出鞘管。适用于外周血管系统(包括髂动脉、股动脉、骼股动脉、腘动脉、膝下动脉)的经皮腔内血管成形术(PTA)。 | 3年
|  | 开展主动脉腔内隔绝术所需相关耗材，医院同类耗材产品的规格型号不能满足需求。 | 无 | 否 | ① | 20 | PTA球囊扩张导管 | H040060006035 | 浙江巴泰医疗科技有限公司 | 国械注准20183030204 | C0206180021500709675 | 是 | 议价 | 是 | 10530 | 00000004950 | 1631 | 1根/盒 | 1631 | 1）球囊导管通过性能优异，顺利通过迂曲病变和复杂病变。 2）球囊充盈和卸压时间短，大大缩短手术时间，提升手术效率。 3）球囊回抱性良好，有利于撤出鞘管。适用于外周血管系统(包括髂动脉、股动脉、骼股动脉、腘动脉、膝下动脉)的经皮腔内血管成形术(PTA)。 | 3年
|  | 开展主动脉腔内隔绝术所需相关耗材，医院同类耗材产品的规格型号不能满足需求。 | 无 | 否 | ① | 20 | PTA球囊扩张导管 | H130120004035 | 浙江巴泰医疗科技有限公司 | 国械注准20183030204 | C0206180021500709675 | 是 | 议价 | 是 | 10530 | 00000004949 | 1631 | 1根/盒 | 1631 | 1）球囊导管通过性能优异，顺利通过迂曲病变和复杂病变。 2）球囊充盈和卸压时间短，大大缩短手术时间，提升手术效率。 3）球囊回抱性良好，有利于撤出鞘管。适用于外周血管系统(包括髂动脉、股动脉、骼股动脉、腘动脉、膝下动脉)的经皮腔内血管成形术(PTA)。 | 3年
|  | 开展主动脉腔内隔绝术所需相关耗材，医院同类耗材产品的规格型号不能满足需求。 | 无 | 否 | ① | 20 | PTA球囊扩张导管 | H080060020035 | 浙江巴泰医疗科技有限公司 | 国械注准20183030204 | C0206180021500709675 | 是 | 议价 | 是 | 10530 | 00000004948 | 1631 | 1根/盒 | 1631 | 1）球囊导管通过性能优异，顺利通过迂曲病变和复杂病变。 2）球囊充盈和卸压时间短，大大缩短手术时间，提升手术效率。 3）球囊回抱性良好，有利于撤出鞘管。适用于外周血管系统(包括髂动脉、股动脉、骼股动脉、腘动脉、膝下动脉)的经皮腔内血管成形术(PTA)。 | 3年
|  | 开展主动脉腔内隔绝术所需相关耗材，医院同类耗材产品的规格型号不能满足需求。 | 无 | 否 | ① | 20 | PTA球囊扩张导管 | H080035004035 | 浙江巴泰医疗科技有限公司 | 国械注准20183030204 | C0206180021500709675 | 是 | 议价 | 是 | 10530 | 00000004947 | 1631 | 1根/盒 | 1631 | 1）球囊导管通过性能优异，顺利通过迂曲病变和复杂病变。 2）球囊充盈和卸压时间短，大大缩短手术时间，提升手术效率。 3）球囊回抱性良好，有利于撤出鞘管。适用于外周血管系统(包括髂动脉、股动脉、骼股动脉、腘动脉、膝下动脉)的经皮腔内血管成形术(PTA)。 | 3年
|  | 开展主动脉腔内隔绝术所需相关耗材，医院同类耗材产品的规格型号不能满足需求。 | 无 | 否 | ① | 20 | PTA球囊扩张导管 | H040030008035 | 浙江巴泰医疗科技有限公司 | 国械注准20183030204 | C0206180021500709675 | 是 | 议价 | 是 | 10530 | 00000004946 | 1631 | 1根/盒 | 1631 | 1）球囊导管通过性能优异，顺利通过迂曲病变和复杂病变。 2）球囊充盈和卸压时间短，大大缩短手术时间，提升手术效率。 3）球囊回抱性良好，有利于撤出鞘管。适用于外周血管系统(包括髂动脉、股动脉、骼股动脉、腘动脉、膝下动脉)的经皮腔内血管成形术(PTA)。 | 3年
|  | 开展主动脉腔内隔绝术所需相关耗材，医院同类耗材产品的规格型号不能满足需求。 | 无 | 否 | ① | 20 | PTA球囊扩张导管 | H130060008035 | 浙江巴泰医疗科技有限公司 | 国械注准20183030204 | C0206180021500709675 | 是 | 议价 | 是 | 10530 | 00000004945 | 1631 | 1根/盒 | 1631 | 1）球囊导管通过性能优异，顺利通过迂曲病变和复杂病变。 2）球囊充盈和卸压时间短，大大缩短手术时间，提升手术效率。 3）球囊回抱性良好，有利于撤出鞘管。适用于外周血管系统(包括髂动脉、股动脉、骼股动脉、腘动脉、膝下动脉)的经皮腔内血管成形术(PTA)。 | 3年
|  | 开展主动脉腔内隔绝术所需相关耗材，医院同类耗材产品的规格型号不能满足需求。 | 无 | 否 | ① | 20 | PTA球囊扩张导管 | H080040006035 | 浙江巴泰医疗科技有限公司 | 国械注准20183030204 | C0206180021500709675 | 是 | 议价 | 是 | 10530 | 00000004944 | 1631 | 1根/盒 | 1631 | 1）球囊导管通过性能优异，顺利通过迂曲病变和复杂病变。 2）球囊充盈和卸压时间短，大大缩短手术时间，提升手术效率。 3）球囊回抱性良好，有利于撤出鞘管。适用于外周血管系统(包括髂动脉、股动脉、骼股动脉、腘动脉、膝下动脉)的经皮腔内血管成形术(PTA)。 | 3年
|  | 开展主动脉腔内隔绝术所需相关耗材，医院同类耗材产品的规格型号不能满足需求。 | 无 | 否 | ① | 20 | PTA球囊扩张导管 | H040060008035 | 浙江巴泰医疗科技有限公司 | 国械注准20183030204 | C0206180021500709675 | 是 | 议价 | 是 | 10530 | 00000004943 | 1631 | 1根/盒 | 1631 | 1）球囊导管通过性能优异，顺利通过迂曲病变和复杂病变。 2）球囊充盈和卸压时间短，大大缩短手术时间，提升手术效率。 3）球囊回抱性良好，有利于撤出鞘管。适用于外周血管系统(包括髂动脉、股动脉、骼股动脉、腘动脉、膝下动脉)的经皮腔内血管成形术(PTA)。 | 3年
|  | 开展主动脉腔内隔绝术所需相关耗材，医院同类耗材产品的规格型号不能满足需求。 | 无 | 否 | ① | 20 | PTA球囊扩张导管 | H080090004035 | 浙江巴泰医疗科技有限公司 | 国械注准20183030204 | C0206180021500709675 | 是 | 议价 | 是 | 10530 | 00000004942 | 1631 | 1根/盒 | 1631 | 1）球囊导管通过性能优异，顺利通过迂曲病变和复杂病变。 2）球囊充盈和卸压时间短，大大缩短手术时间，提升手术效率。 3）球囊回抱性良好，有利于撤出鞘管。适用于外周血管系统(包括髂动脉、股动脉、骼股动脉、腘动脉、膝下动脉)的经皮腔内血管成形术(PTA)。 | 3年
|  | 开展主动脉腔内隔绝术所需相关耗材，医院同类耗材产品的规格型号不能满足需求。 | 无 | 否 | ① | 20 | PTA球囊扩张导管 | H080040004035 | 浙江巴泰医疗科技有限公司 | 国械注准20183030204 | C0206180021500709675 | 是 | 议价 | 是 | 10530 | 00000004941 | 1631 | 1根/盒 | 1631 | 1）球囊导管通过性能优异，顺利通过迂曲病变和复杂病变。 2）球囊充盈和卸压时间短，大大缩短手术时间，提升手术效率。 3）球囊回抱性良好，有利于撤出鞘管。适用于外周血管系统(包括髂动脉、股动脉、骼股动脉、腘动脉、膝下动脉)的经皮腔内血管成形术(PTA)。 | 3年
|  | 开展主动脉腔内隔绝术所需相关耗材，医院同类耗材产品的规格型号不能满足需求。 | 无 | 否 | ① | 20 | PTA球囊扩张导管 | H080060015035 | 浙江巴泰医疗科技有限公司 | 国械注准20183030204 | C0206180021500709675 | 是 | 议价 | 是 | 10530 | 00000004940 | 1631 | 1根/盒 | 1631 | 1）球囊导管通过性能优异，顺利通过迂曲病变和复杂病变。 2）球囊充盈和卸压时间短，大大缩短手术时间，提升手术效率。 3）球囊回抱性良好，有利于撤出鞘管。适用于外周血管系统(包括髂动脉、股动脉、骼股动脉、腘动脉、膝下动脉)的经皮腔内血管成形术(PTA)。 | 3年
|  | 开展主动脉腔内隔绝术所需相关耗材，医院同类耗材产品的规格型号不能满足需求。 | 无 | 否 | ① | 20 | PTA球囊扩张导管 | H130120002035 | 浙江巴泰医疗科技有限公司 | 国械注准20183030204 | C0206180021500709675 | 是 | 议价 | 是 | 10530 | 00000004939 | 1631 | 1根/盒 | 1631 | 1）球囊导管通过性能优异，顺利通过迂曲病变和复杂病变。 2）球囊充盈和卸压时间短，大大缩短手术时间，提升手术效率。 3）球囊回抱性良好，有利于撤出鞘管。适用于外周血管系统(包括髂动脉、股动脉、骼股动脉、腘动脉、膝下动脉)的经皮腔内血管成形术(PTA)。 | 3年
|  | 开展主动脉腔内隔绝术所需相关耗材，医院同类耗材产品的规格型号不能满足需求。 | 无 | 否 | ① | 20 | PTA球囊扩张导管 | H080040022035 | 浙江巴泰医疗科技有限公司 | 国械注准20183030204 | C0206180021500709675 | 是 | 议价 | 是 | 10530 | 00000004938 | 1631 | 1根/盒 | 1631 | 1）球囊导管通过性能优异，顺利通过迂曲病变和复杂病变。 2）球囊充盈和卸压时间短，大大缩短手术时间，提升手术效率。 3）球囊回抱性良好，有利于撤出鞘管。适用于外周血管系统(包括髂动脉、股动脉、骼股动脉、腘动脉、膝下动脉)的经皮腔内血管成形术(PTA)。 | 3年
|  | 开展主动脉腔内隔绝术所需相关耗材，医院同类耗材产品的规格型号不能满足需求。 | 无 | 否 | ① | 20 | PTA球囊扩张导管 | H040080008035 | 浙江巴泰医疗科技有限公司 | 国械注准20183030204 | C0206180021500709675 | 是 | 议价 | 是 | 10530 | 00000004937 | 1631 | 1根/盒 | 1631 | 1）球囊导管通过性能优异，顺利通过迂曲病变和复杂病变。 2）球囊充盈和卸压时间短，大大缩短手术时间，提升手术效率。 3）球囊回抱性良好，有利于撤出鞘管。适用于外周血管系统(包括髂动脉、股动脉、骼股动脉、腘动脉、膝下动脉)的经皮腔内血管成形术(PTA)。 | 3年
|  | 开展主动脉腔内隔绝术所需相关耗材，医院同类耗材产品的规格型号不能满足需求。 | 无 | 否 | ① | 20 | PTA球囊扩张导管 | H130035010035 | 浙江巴泰医疗科技有限公司 | 国械注准20183030204 | C0206180021500709675 | 是 | 议价 | 是 | 10530 | 00000004936 | 1631 | 1根/盒 | 1631 | 1）球囊导管通过性能优异，顺利通过迂曲病变和复杂病变。 2）球囊充盈和卸压时间短，大大缩短手术时间，提升手术效率。 3）球囊回抱性良好，有利于撤出鞘管。适用于外周血管系统(包括髂动脉、股动脉、骼股动脉、腘动脉、膝下动脉)的经皮腔内血管成形术(PTA)。 | 3年
|  | 开展主动脉腔内隔绝术所需相关耗材，医院同类耗材产品的规格型号不能满足需求。 | 无 | 否 | ① | 20 | PTA球囊扩张导管 | H080040012035 | 浙江巴泰医疗科技有限公司 | 国械注准20183030204 | C0206180021500709675 | 是 | 议价 | 是 | 10530 | 00000004935 | 1631 | 1根/盒 | 1631 | 1）球囊导管通过性能优异，顺利通过迂曲病变和复杂病变。 2）球囊充盈和卸压时间短，大大缩短手术时间，提升手术效率。 3）球囊回抱性良好，有利于撤出鞘管。适用于外周血管系统(包括髂动脉、股动脉、骼股动脉、腘动脉、膝下动脉)的经皮腔内血管成形术(PTA)。 | 3年
|  | 开展主动脉腔内隔绝术所需相关耗材，医院同类耗材产品的规格型号不能满足需求。 | 无 | 否 | ① | 20 | PTA球囊扩张导管 | H040050010035 | 浙江巴泰医疗科技有限公司 | 国械注准20183030204 | C0206180021500709675 | 是 | 议价 | 是 | 10530 | 00000004934 | 1631 | 1根/盒 | 1631 | 1）球囊导管通过性能优异，顺利通过迂曲病变和复杂病变。 2）球囊充盈和卸压时间短，大大缩短手术时间，提升手术效率。 3）球囊回抱性良好，有利于撤出鞘管。适用于外周血管系统(包括髂动脉、股动脉、骼股动脉、腘动脉、膝下动脉)的经皮腔内血管成形术(PTA)。 | 3年
|  | 开展主动脉腔内隔绝术所需相关耗材，医院同类耗材产品的规格型号不能满足需求。 | 无 | 否 | ① | 20 | PTA球囊扩张导管 | H040070010035 | 浙江巴泰医疗科技有限公司 | 国械注准20183030204 | C0206180021500709675 | 是 | 议价 | 是 | 10530 | 00000004933 | 1631 | 1根/盒 | 1631 | 1）球囊导管通过性能优异，顺利通过迂曲病变和复杂病变。 2）球囊充盈和卸压时间短，大大缩短手术时间，提升手术效率。 3）球囊回抱性良好，有利于撤出鞘管。适用于外周血管系统(包括髂动脉、股动脉、骼股动脉、腘动脉、膝下动脉)的经皮腔内血管成形术(PTA)。 | 3年
|  | 开展主动脉腔内隔绝术所需相关耗材，医院同类耗材产品的规格型号不能满足需求。 | 无 | 否 | ① | 20 | PTA球囊扩张导管 | H080030006035 | 浙江巴泰医疗科技有限公司 | 国械注准20183030204 | C0206180021500709675 | 是 | 议价 | 是 | 10530 | 00000004932 | 1631 | 1根/盒 | 1631 | 1）球囊导管通过性能优异，顺利通过迂曲病变和复杂病变。 2）球囊充盈和卸压时间短，大大缩短手术时间，提升手术效率。 3）球囊回抱性良好，有利于撤出鞘管。适用于外周血管系统(包括髂动脉、股动脉、骼股动脉、腘动脉、膝下动脉)的经皮腔内血管成形术(PTA)。 | 3年
|  | 开展主动脉腔内隔绝术所需相关耗材，医院同类耗材产品的规格型号不能满足需求。 | 无 | 否 | ① | 20 | PTA球囊扩张导管 | H130070004035 | 浙江巴泰医疗科技有限公司 | 国械注准20183030204 | C0206180021500709675 | 是 | 议价 | 是 | 10530 | 00000004931 | 1631 | 1根/盒 | 1631 | 1）球囊导管通过性能优异，顺利通过迂曲病变和复杂病变。 2）球囊充盈和卸压时间短，大大缩短手术时间，提升手术效率。 3）球囊回抱性良好，有利于撤出鞘管。适用于外周血管系统(包括髂动脉、股动脉、骼股动脉、腘动脉、膝下动脉)的经皮腔内血管成形术(PTA)。 | 3年
|  | 开展主动脉腔内隔绝术所需相关耗材，医院同类耗材产品的规格型号不能满足需求。 | 无 | 否 | ① | 20 | PTA球囊扩张导管 | H040060004035 | 浙江巴泰医疗科技有限公司 | 国械注准20183030204 | C0206180021500709675 | 是 | 议价 | 是 | 10530 | 00000004930 | 1631 | 1根/盒 | 1631 | 1）球囊导管通过性能优异，顺利通过迂曲病变和复杂病变。 2）球囊充盈和卸压时间短，大大缩短手术时间，提升手术效率。 3）球囊回抱性良好，有利于撤出鞘管。适用于外周血管系统(包括髂动脉、股动脉、骼股动脉、腘动脉、膝下动脉)的经皮腔内血管成形术(PTA)。 | 3年
|  | 开展主动脉腔内隔绝术所需相关耗材，医院同类耗材产品的规格型号不能满足需求。 | 无 | 否 | ① | 20 | PTA球囊扩张导管 | H040060002035 | 浙江巴泰医疗科技有限公司 | 国械注准20183030204 | C0206180021500709675 | 是 | 议价 | 是 | 10530 | 00000004929 | 1631 | 1根/盒 | 1631 | 1）球囊导管通过性能优异，顺利通过迂曲病变和复杂病变。 2）球囊充盈和卸压时间短，大大缩短手术时间，提升手术效率。 3）球囊回抱性良好，有利于撤出鞘管。适用于外周血管系统(包括髂动脉、股动脉、骼股动脉、腘动脉、膝下动脉)的经皮腔内血管成形术(PTA)。 | 3年
|  | 开展主动脉腔内隔绝术所需相关耗材，医院同类耗材产品的规格型号不能满足需求。 | 无 | 否 | ① | 20 | PTA球囊扩张导管 | H040040006035 | 浙江巴泰医疗科技有限公司 | 国械注准20183030204 | C0206180021500709675 | 是 | 议价 | 是 | 10530 | 00000004928 | 1631 | 1根/盒 | 1631 | 1）球囊导管通过性能优异，顺利通过迂曲病变和复杂病变。 2）球囊充盈和卸压时间短，大大缩短手术时间，提升手术效率。 3）球囊回抱性良好，有利于撤出鞘管。适用于外周血管系统(包括髂动脉、股动脉、骼股动脉、腘动脉、膝下动脉)的经皮腔内血管成形术(PTA)。 | 3年
|  | 开展主动脉腔内隔绝术所需相关耗材，医院同类耗材产品的规格型号不能满足需求。 | 无 | 否 | ① | 20 | PTA球囊扩张导管 | H080035006035 | 浙江巴泰医疗科技有限公司 | 国械注准20183030204 | C0206180021500709675 | 是 | 议价 | 是 | 10530 | 00000004927 | 1631 | 1根/盒 | 1631 | 1）球囊导管通过性能优异，顺利通过迂曲病变和复杂病变。 2）球囊充盈和卸压时间短，大大缩短手术时间，提升手术效率。 3）球囊回抱性良好，有利于撤出鞘管。适用于外周血管系统(包括髂动脉、股动脉、骼股动脉、腘动脉、膝下动脉)的经皮腔内血管成形术(PTA)。 | 3年
|  | 开展主动脉腔内隔绝术所需相关耗材，医院同类耗材产品的规格型号不能满足需求。 | 无 | 否 | ① | 20 | PTA球囊扩张导管 | H130070012035 | 浙江巴泰医疗科技有限公司 | 国械注准20183030204 | C0206180021500709675 | 是 | 议价 | 是 | 10530 | 00000004926 | 1631 | 1根/盒 | 1631 | 1）球囊导管通过性能优异，顺利通过迂曲病变和复杂病变。 2）球囊充盈和卸压时间短，大大缩短手术时间，提升手术效率。 3）球囊回抱性良好，有利于撤出鞘管。适用于外周血管系统(包括髂动脉、股动脉、骼股动脉、腘动脉、膝下动脉)的经皮腔内血管成形术(PTA)。 | 3年
|  | 开展主动脉腔内隔绝术所需相关耗材，医院同类耗材产品的规格型号不能满足需求。 | 无 | 否 | ① | 20 | PTA球囊扩张导管 | H130030010035 | 浙江巴泰医疗科技有限公司 | 国械注准20183030204 | C0206180021500709675 | 是 | 议价 | 是 | 10530 | 00000004925 | 1631 | 1根/盒 | 1631 | 1）球囊导管通过性能优异，顺利通过迂曲病变和复杂病变。 2）球囊充盈和卸压时间短，大大缩短手术时间，提升手术效率。 3）球囊回抱性良好，有利于撤出鞘管。适用于外周血管系统(包括髂动脉、股动脉、骼股动脉、腘动脉、膝下动脉)的经皮腔内血管成形术(PTA)。 | 3年
|  | 开展主动脉腔内隔绝术所需相关耗材，医院同类耗材产品的规格型号不能满足需求。 | 无 | 否 | ① | 20 | PTA球囊扩张导管 | H130040012035 | 浙江巴泰医疗科技有限公司 | 国械注准20183030204 | C0206180021500709675 | 是 | 议价 | 是 | 10530 | 00000004924 | 1631 | 1根/盒 | 1631 | 1）球囊导管通过性能优异，顺利通过迂曲病变和复杂病变。 2）球囊充盈和卸压时间短，大大缩短手术时间，提升手术效率。 3）球囊回抱性良好，有利于撤出鞘管。适用于外周血管系统(包括髂动脉、股动脉、骼股动脉、腘动脉、膝下动脉)的经皮腔内血管成形术(PTA)。 | 3年
|  | 开展主动脉腔内隔绝术所需相关耗材，医院同类耗材产品的规格型号不能满足需求。 | 无 | 否 | ① | 20 | PTA球囊扩张导管 | H130040002035 | 浙江巴泰医疗科技有限公司 | 国械注准20183030204 | C0206180021500709675 | 是 | 议价 | 是 | 10530 | 00000004923 | 1631 | 1根/盒 | 1631 | 1）球囊导管通过性能优异，顺利通过迂曲病变和复杂病变。 2）球囊充盈和卸压时间短，大大缩短手术时间，提升手术效率。 3）球囊回抱性良好，有利于撤出鞘管。适用于外周血管系统(包括髂动脉、股动脉、骼股动脉、腘动脉、膝下动脉)的经皮腔内血管成形术(PTA)。 | 3年
|  | 开展主动脉腔内隔绝术所需相关耗材，医院同类耗材产品的规格型号不能满足需求。 | 无 | 否 | ① | 20 | PTA球囊扩张导管 | H080060010035 | 浙江巴泰医疗科技有限公司 | 国械注准20183030204 | C0206180021500709675 | 是 | 议价 | 是 | 10530 | 00000004922 | 1631 | 1根/盒 | 1631 | 1）球囊导管通过性能优异，顺利通过迂曲病变和复杂病变。 2）球囊充盈和卸压时间短，大大缩短手术时间，提升手术效率。 3）球囊回抱性良好，有利于撤出鞘管。适用于外周血管系统(包括髂动脉、股动脉、骼股动脉、腘动脉、膝下动脉)的经皮腔内血管成形术(PTA)。 | 3年
|  | 开展主动脉腔内隔绝术所需相关耗材，医院同类耗材产品的规格型号不能满足需求。 | 无 | 否 | ① | 20 | PTA球囊扩张导管 | H040060012035 | 浙江巴泰医疗科技有限公司 | 国械注准20183030204 | C0206180021500709675 | 是 | 议价 | 是 | 10530 | 00000004921 | 1631 | 1根/盒 | 1631 | 1）球囊导管通过性能优异，顺利通过迂曲病变和复杂病变。 2）球囊充盈和卸压时间短，大大缩短手术时间，提升手术效率。 3）球囊回抱性良好，有利于撤出鞘管。适用于外周血管系统(包括髂动脉、股动脉、骼股动脉、腘动脉、膝下动脉)的经皮腔内血管成形术(PTA)。 | 3年
|  | 开展主动脉腔内隔绝术所需相关耗材，医院同类耗材产品的规格型号不能满足需求。 | 无 | 否 | ① | 20 | PTA球囊扩张导管 | H080120002035 | 浙江巴泰医疗科技有限公司 | 国械注准20183030204 | C0206180021500709675 | 是 | 议价 | 是 | 10530 | 00000004920 | 1631 | 1根/盒 | 1631 | 1）球囊导管通过性能优异，顺利通过迂曲病变和复杂病变。 2）球囊充盈和卸压时间短，大大缩短手术时间，提升手术效率。 3）球囊回抱性良好，有利于撤出鞘管。适用于外周血管系统(包括髂动脉、股动脉、骼股动脉、腘动脉、膝下动脉)的经皮腔内血管成形术(PTA)。 | 3年
|  | 开展主动脉腔内隔绝术所需相关耗材，医院同类耗材产品的规格型号不能满足需求。 | 无 | 否 | ① | 20 | PTA球囊扩张导管 | H130035008035 | 浙江巴泰医疗科技有限公司 | 国械注准20183030204 | C0206180021500709675 | 是 | 议价 | 是 | 10530 | 00000004919 | 1631 | 1根/盒 | 1631 | 1）球囊导管通过性能优异，顺利通过迂曲病变和复杂病变。 2）球囊充盈和卸压时间短，大大缩短手术时间，提升手术效率。 3）球囊回抱性良好，有利于撤出鞘管。适用于外周血管系统(包括髂动脉、股动脉、骼股动脉、腘动脉、膝下动脉)的经皮腔内血管成形术(PTA)。 | 3年
|  | 开展主动脉腔内隔绝术所需相关耗材，医院同类耗材产品的规格型号不能满足需求。 | 无 | 否 | ① | 20 | PTA球囊扩张导管 | H080040010035 | 浙江巴泰医疗科技有限公司 | 国械注准20183030204 | C0206180021500709675 | 是 | 议价 | 是 | 10530 | 00000004918 | 1631 | 1根/盒 | 1631 | 1）球囊导管通过性能优异，顺利通过迂曲病变和复杂病变。 2）球囊充盈和卸压时间短，大大缩短手术时间，提升手术效率。 3）球囊回抱性良好，有利于撤出鞘管。适用于外周血管系统(包括髂动脉、股动脉、骼股动脉、腘动脉、膝下动脉)的经皮腔内血管成形术(PTA)。 | 3年
|  | 开展主动脉腔内隔绝术所需相关耗材，医院同类耗材产品的规格型号不能满足需求。 | 无 | 否 | ① | 20 | PTA球囊扩张导管 | H130090006035 | 浙江巴泰医疗科技有限公司 | 国械注准20183030204 | C0206180021500709675 | 是 | 议价 | 是 | 10530 | 00000004917 | 1631 | 1根/盒 | 1631 | 1）球囊导管通过性能优异，顺利通过迂曲病变和复杂病变。 2）球囊充盈和卸压时间短，大大缩短手术时间，提升手术效率。 3）球囊回抱性良好，有利于撤出鞘管。适用于外周血管系统(包括髂动脉、股动脉、骼股动脉、腘动脉、膝下动脉)的经皮腔内血管成形术(PTA)。 | 3年
|  | 开展主动脉腔内隔绝术所需相关耗材，医院同类耗材产品的规格型号不能满足需求。 | 无 | 否 | ① | 20 | PTA球囊扩张导管 | H080080004035 | 浙江巴泰医疗科技有限公司 | 国械注准20183030204 | C0206180021500709675 | 是 | 议价 | 是 | 10530 | 00000004916 | 1631 | 1根/盒 | 1631 | 1）球囊导管通过性能优异，顺利通过迂曲病变和复杂病变。 2）球囊充盈和卸压时间短，大大缩短手术时间，提升手术效率。 3）球囊回抱性良好，有利于撤出鞘管。适用于外周血管系统(包括髂动脉、股动脉、骼股动脉、腘动脉、膝下动脉)的经皮腔内血管成形术(PTA)。 | 3年
|  | 开展主动脉腔内隔绝术所需相关耗材，医院同类耗材产品的规格型号不能满足需求。 | 无 | 否 | ① | 20 | PTA球囊扩张导管 | H080070008035 | 浙江巴泰医疗科技有限公司 | 国械注准20183030204 | C0206180021500709675 | 是 | 议价 | 是 | 10530 | 00000004915 | 1631 | 1根/盒 | 1631 | 1）球囊导管通过性能优异，顺利通过迂曲病变和复杂病变。 2）球囊充盈和卸压时间短，大大缩短手术时间，提升手术效率。 3）球囊回抱性良好，有利于撤出鞘管。适用于外周血管系统(包括髂动脉、股动脉、骼股动脉、腘动脉、膝下动脉)的经皮腔内血管成形术(PTA)。 | 3年
|  | 开展主动脉腔内隔绝术所需相关耗材，医院同类耗材产品的规格型号不能满足需求。 | 无 | 否 | ① | 20 | PTA球囊扩张导管 | H040040004035 | 浙江巴泰医疗科技有限公司 | 国械注准20183030204 | C0206180021500709675 | 是 | 议价 | 是 | 10530 | 00000004914 | 1631 | 1根/盒 | 1631 | 1）球囊导管通过性能优异，顺利通过迂曲病变和复杂病变。 2）球囊充盈和卸压时间短，大大缩短手术时间，提升手术效率。 3）球囊回抱性良好，有利于撤出鞘管。适用于外周血管系统(包括髂动脉、股动脉、骼股动脉、腘动脉、膝下动脉)的经皮腔内血管成形术(PTA)。 | 3年
|  | 开展主动脉腔内隔绝术所需相关耗材，医院同类耗材产品的规格型号不能满足需求。 | 无 | 否 | ① | 20 | PTA球囊扩张导管 | H130050004035 | 浙江巴泰医疗科技有限公司 | 国械注准20183030204 | C0206180021500709675 | 是 | 议价 | 是 | 10530 | 00000004913 | 1631 | 1根/盒 | 1631 | 1）球囊导管通过性能优异，顺利通过迂曲病变和复杂病变。 2）球囊充盈和卸压时间短，大大缩短手术时间，提升手术效率。 3）球囊回抱性良好，有利于撤出鞘管。适用于外周血管系统(包括髂动脉、股动脉、骼股动脉、腘动脉、膝下动脉)的经皮腔内血管成形术(PTA)。 | 3年
|  | 开展主动脉腔内隔绝术所需相关耗材，医院同类耗材产品的规格型号不能满足需求。 | 无 | 否 | ① | 20 | PTA球囊扩张导管 | H130050006035 | 浙江巴泰医疗科技有限公司 | 国械注准20183030204 | C0206180021500709675 | 是 | 议价 | 是 | 10530 | 00000004912 | 1631 | 1根/盒 | 1631 | 1）球囊导管通过性能优异，顺利通过迂曲病变和复杂病变。 2）球囊充盈和卸压时间短，大大缩短手术时间，提升手术效率。 3）球囊回抱性良好，有利于撤出鞘管。适用于外周血管系统(包括髂动脉、股动脉、骼股动脉、腘动脉、膝下动脉)的经皮腔内血管成形术(PTA)。 | 3年
|  | 开展主动脉腔内隔绝术所需相关耗材，医院同类耗材产品的规格型号不能满足需求。 | 无 | 否 | ① | 20 | PTA球囊扩张导管 | H130060022035 | 浙江巴泰医疗科技有限公司 | 国械注准20183030204 | C0206180021500709675 | 是 | 议价 | 是 | 10530 | 00000004911 | 1631 | 1根/盒 | 1631 | 1）球囊导管通过性能优异，顺利通过迂曲病变和复杂病变。 2）球囊充盈和卸压时间短，大大缩短手术时间，提升手术效率。 3）球囊回抱性良好，有利于撤出鞘管。适用于外周血管系统(包括髂动脉、股动脉、骼股动脉、腘动脉、膝下动脉)的经皮腔内血管成形术(PTA)。 | 3年
|  | 开展主动脉腔内隔绝术所需相关耗材，医院同类耗材产品的规格型号不能满足需求。 | 无 | 否 | ① | 20 | PTA球囊扩张导管 | H040070004035 | 浙江巴泰医疗科技有限公司 | 国械注准20183030204 | C0206180021500709675 | 是 | 议价 | 是 | 10530 | 00000004910 | 1631 | 1根/盒 | 1631 | 1）球囊导管通过性能优异，顺利通过迂曲病变和复杂病变。 2）球囊充盈和卸压时间短，大大缩短手术时间，提升手术效率。 3）球囊回抱性良好，有利于撤出鞘管。适用于外周血管系统(包括髂动脉、股动脉、骼股动脉、腘动脉、膝下动脉)的经皮腔内血管成形术(PTA)。 | 3年
|  | 开展主动脉腔内隔绝术所需相关耗材，医院同类耗材产品的规格型号不能满足需求。 | 无 | 否 | ① | 20 | PTA球囊扩张导管 | H080035008035 | 浙江巴泰医疗科技有限公司 | 国械注准20183030204 | C0206180021500709675 | 是 | 议价 | 是 | 10530 | 00000004909 | 1631 | 1根/盒 | 1631 | 1）球囊导管通过性能优异，顺利通过迂曲病变和复杂病变。 2）球囊充盈和卸压时间短，大大缩短手术时间，提升手术效率。 3）球囊回抱性良好，有利于撤出鞘管。适用于外周血管系统(包括髂动脉、股动脉、骼股动脉、腘动脉、膝下动脉)的经皮腔内血管成形术(PTA)。 | 3年
|  | 开展主动脉腔内隔绝术所需相关耗材，医院同类耗材产品的规格型号不能满足需求。 | 无 | 否 | ① | 20 | PTA球囊扩张导管 | H130100004035 | 浙江巴泰医疗科技有限公司 | 国械注准20183030204 | C0206180021500709675 | 是 | 议价 | 是 | 10530 | 00000004908 | 1631 | 1根/盒 | 1631 | 1）球囊导管通过性能优异，顺利通过迂曲病变和复杂病变。 2）球囊充盈和卸压时间短，大大缩短手术时间，提升手术效率。 3）球囊回抱性良好，有利于撤出鞘管。适用于外周血管系统(包括髂动脉、股动脉、骼股动脉、腘动脉、膝下动脉)的经皮腔内血管成形术(PTA)。 | 3年
|  | 开展主动脉腔内隔绝术所需相关耗材，医院同类耗材产品的规格型号不能满足需求。 | 无 | 否 | ① | 20 | PTA球囊扩张导管 | H080030012035 | 浙江巴泰医疗科技有限公司 | 国械注准20183030204 | C0206180021500709675 | 是 | 议价 | 是 | 10530 | 00000004907 | 1631 | 1根/盒 | 1631 | 1）球囊导管通过性能优异，顺利通过迂曲病变和复杂病变。 2）球囊充盈和卸压时间短，大大缩短手术时间，提升手术效率。 3）球囊回抱性良好，有利于撤出鞘管。适用于外周血管系统(包括髂动脉、股动脉、骼股动脉、腘动脉、膝下动脉)的经皮腔内血管成形术(PTA)。 | 3年
|  | 开展主动脉腔内隔绝术所需相关耗材，医院同类耗材产品的规格型号不能满足需求。 | 无 | 否 | ① | 20 | PTA球囊扩张导管 | H040070008035 | 浙江巴泰医疗科技有限公司 | 国械注准20183030204 | C0206180021500709675 | 是 | 议价 | 是 | 10530 | 00000004906 | 1631 | 1根/盒 | 1631 | 1）球囊导管通过性能优异，顺利通过迂曲病变和复杂病变。 2）球囊充盈和卸压时间短，大大缩短手术时间，提升手术效率。 3）球囊回抱性良好，有利于撤出鞘管。适用于外周血管系统(包括髂动脉、股动脉、骼股动脉、腘动脉、膝下动脉)的经皮腔内血管成形术(PTA)。 | 3年
|  | 开展主动脉腔内隔绝术所需相关耗材，医院同类耗材产品的规格型号不能满足需求。 | 无 | 否 | ① | 20 | PTA球囊扩张导管 | H080050010035 | 浙江巴泰医疗科技有限公司 | 国械注准20183030204 | C0206180021500709675 | 是 | 议价 | 是 | 10530 | 00000004905 | 1631 | 1根/盒 | 1631 | 1）球囊导管通过性能优异，顺利通过迂曲病变和复杂病变。 2）球囊充盈和卸压时间短，大大缩短手术时间，提升手术效率。 3）球囊回抱性良好，有利于撤出鞘管。适用于外周血管系统(包括髂动脉、股动脉、骼股动脉、腘动脉、膝下动脉)的经皮腔内血管成形术(PTA)。 | 3年
|  | 开展主动脉腔内隔绝术所需相关耗材，医院同类耗材产品的规格型号不能满足需求。 | 无 | 否 | ① | 20 | PTA球囊扩张导管 | H080050008035 | 浙江巴泰医疗科技有限公司 | 国械注准20183030204 | C0206180021500709675 | 是 | 议价 | 是 | 10530 | 00000004904 | 1631 | 1根/盒 | 1631 | 1）球囊导管通过性能优异，顺利通过迂曲病变和复杂病变。 2）球囊充盈和卸压时间短，大大缩短手术时间，提升手术效率。 3）球囊回抱性良好，有利于撤出鞘管。适用于外周血管系统(包括髂动脉、股动脉、骼股动脉、腘动脉、膝下动脉)的经皮腔内血管成形术(PTA)。 | 3年
|  | 开展主动脉腔内隔绝术所需相关耗材，医院同类耗材产品的规格型号不能满足需求。 | 无 | 否 | ① | 20 | PTA球囊扩张导管 | H040050004035 | 浙江巴泰医疗科技有限公司 | 国械注准20183030204 | C0206180021500709675 | 是 | 议价 | 是 | 10530 | 00000004903 | 1631 | 1根/盒 | 1631 | 1）球囊导管通过性能优异，顺利通过迂曲病变和复杂病变。 2）球囊充盈和卸压时间短，大大缩短手术时间，提升手术效率。 3）球囊回抱性良好，有利于撤出鞘管。适用于外周血管系统(包括髂动脉、股动脉、骼股动脉、腘动脉、膝下动脉)的经皮腔内血管成形术(PTA)。 | 3年
|  | 开展主动脉腔内隔绝术所需相关耗材，医院同类耗材产品的规格型号不能满足需求。 | 无 | 否 | ① | 20 | PTA球囊扩张导管 | H080030010035 | 浙江巴泰医疗科技有限公司 | 国械注准20183030204 | C0206180021500709675 | 是 | 议价 | 是 | 10530 | 00000004902 | 1631 | 1根/盒 | 1631 | 1）球囊导管通过性能优异，顺利通过迂曲病变和复杂病变。 2）球囊充盈和卸压时间短，大大缩短手术时间，提升手术效率。 3）球囊回抱性良好，有利于撤出鞘管。适用于外周血管系统(包括髂动脉、股动脉、骼股动脉、腘动脉、膝下动脉)的经皮腔内血管成形术(PTA)。 | 3年
|  | 开展主动脉腔内隔绝术所需相关耗材，医院同类耗材产品的规格型号不能满足需求。 | 无 | 否 | ① | 20 | PTA球囊扩张导管 | H130060010035 | 浙江巴泰医疗科技有限公司 | 国械注准20183030204 | C0206180021500709675 | 是 | 议价 | 是 | 10530 | 00000004901 | 1631 | 1根/盒 | 1631 | 1）球囊导管通过性能优异，顺利通过迂曲病变和复杂病变。 2）球囊充盈和卸压时间短，大大缩短手术时间，提升手术效率。 3）球囊回抱性良好，有利于撤出鞘管。适用于外周血管系统(包括髂动脉、股动脉、骼股动脉、腘动脉、膝下动脉)的经皮腔内血管成形术(PTA)。 | 3年
|  | 开展主动脉腔内隔绝术所需相关耗材，医院同类耗材产品的规格型号不能满足需求。 | 无 | 否 | ① | 20 | PTA球囊扩张导管 | H040120004035 | 浙江巴泰医疗科技有限公司 | 国械注准20183030204 | C0206180021500709675 | 是 | 议价 | 是 | 10530 | 00000004900 | 1631 | 1根/盒 | 1631 | 1）球囊导管通过性能优异，顺利通过迂曲病变和复杂病变。 2）球囊充盈和卸压时间短，大大缩短手术时间，提升手术效率。 3）球囊回抱性良好，有利于撤出鞘管。适用于外周血管系统(包括髂动脉、股动脉、骼股动脉、腘动脉、膝下动脉)的经皮腔内血管成形术(PTA)。 | 3年
|  | 开展主动脉腔内隔绝术所需相关耗材，医院同类耗材产品的规格型号不能满足需求。 | 无 | 否 | ① | 20 | PTA球囊扩张导管 | H130050015035 | 浙江巴泰医疗科技有限公司 | 国械注准20183030204 | C0206180021500709675 | 是 | 议价 | 是 | 10530 | 00000004899 | 1631 | 1根/盒 | 1631 | 1）球囊导管通过性能优异，顺利通过迂曲病变和复杂病变。 2）球囊充盈和卸压时间短，大大缩短手术时间，提升手术效率。 3）球囊回抱性良好，有利于撤出鞘管。适用于外周血管系统(包括髂动脉、股动脉、骼股动脉、腘动脉、膝下动脉)的经皮腔内血管成形术(PTA)。 | 3年
|  | 开展主动脉腔内隔绝术所需相关耗材，医院同类耗材产品的规格型号不能满足需求。 | 无 | 否 | ① | 20 | PTA球囊扩张导管 | H040035006035 | 浙江巴泰医疗科技有限公司 | 国械注准20183030204 | C0206180021500709675 | 是 | 议价 | 是 | 10530 | 00000004898 | 1631 | 1根/盒 | 1631 | 1）球囊导管通过性能优异，顺利通过迂曲病变和复杂病变。 2）球囊充盈和卸压时间短，大大缩短手术时间，提升手术效率。 3）球囊回抱性良好，有利于撤出鞘管。适用于外周血管系统(包括髂动脉、股动脉、骼股动脉、腘动脉、膝下动脉)的经皮腔内血管成形术(PTA)。 | 3年
|  | 开展主动脉腔内隔绝术所需相关耗材，医院同类耗材产品的规格型号不能满足需求。 | 无 | 否 | ① | 20 | PTA球囊扩张导管 | H130070008035 | 浙江巴泰医疗科技有限公司 | 国械注准20183030204 | C0206180021500709675 | 是 | 议价 | 是 | 10530 | 00000004897 | 1631 | 1根/盒 | 1631 | 1）球囊导管通过性能优异，顺利通过迂曲病变和复杂病变。 2）球囊充盈和卸压时间短，大大缩短手术时间，提升手术效率。 3）球囊回抱性良好，有利于撤出鞘管。适用于外周血管系统(包括髂动脉、股动脉、骼股动脉、腘动脉、膝下动脉)的经皮腔内血管成形术(PTA)。 | 3年
|  | 开展主动脉腔内隔绝术所需相关耗材，医院同类耗材产品的规格型号不能满足需求。 | 无 | 否 | ① | 20 | PTA球囊扩张导管 | H080070010035 | 浙江巴泰医疗科技有限公司 | 国械注准20183030204 | C0206180021500709675 | 是 | 议价 | 是 | 10530 | 00000004896 | 1631 | 1根/盒 | 1631 | 1）球囊导管通过性能优异，顺利通过迂曲病变和复杂病变。 2）球囊充盈和卸压时间短，大大缩短手术时间，提升手术效率。 3）球囊回抱性良好，有利于撤出鞘管。适用于外周血管系统(包括髂动脉、股动脉、骼股动脉、腘动脉、膝下动脉)的经皮腔内血管成形术(PTA)。 | 3年
|  | 开展主动脉腔内隔绝术所需相关耗材，医院同类耗材产品的规格型号不能满足需求。 | 无 | 否 | ① | 20 | PTA球囊扩张导管 | H130040022035 | 浙江巴泰医疗科技有限公司 | 国械注准20183030204 | C0206180021500709675 | 是 | 议价 | 是 | 10530 | 00000004895 | 1631 | 1根/盒 | 1631 | 1）球囊导管通过性能优异，顺利通过迂曲病变和复杂病变。 2）球囊充盈和卸压时间短，大大缩短手术时间，提升手术效率。 3）球囊回抱性良好，有利于撤出鞘管。适用于外周血管系统(包括髂动脉、股动脉、骼股动脉、腘动脉、膝下动脉)的经皮腔内血管成形术(PTA)。 | 3年
|  | 开展主动脉腔内隔绝术所需相关耗材，医院同类耗材产品的规格型号不能满足需求。 | 无 | 否 | ① | 20 | PTA球囊扩张导管 | H080030015035 | 浙江巴泰医疗科技有限公司 | 国械注准20183030204 | C0206180021500709675 | 是 | 议价 | 是 | 10530 | 00000004894 | 1631 | 1根/盒 | 1631 | 1）球囊导管通过性能优异，顺利通过迂曲病变和复杂病变。 2）球囊充盈和卸压时间短，大大缩短手术时间，提升手术效率。 3）球囊回抱性良好，有利于撤出鞘管。适用于外周血管系统(包括髂动脉、股动脉、骼股动脉、腘动脉、膝下动脉)的经皮腔内血管成形术(PTA)。 | 3年
|  | 开展主动脉腔内隔绝术所需相关耗材，医院同类耗材产品的规格型号不能满足需求。 | 无 | 否 | ① | 20 | PTA球囊扩张导管 | H040090006035 | 浙江巴泰医疗科技有限公司 | 国械注准20183030204 | C0206180021500709675 | 是 | 议价 | 是 | 10530 | 00000004893 | 1631 | 1根/盒 | 1631 | 1）球囊导管通过性能优异，顺利通过迂曲病变和复杂病变。 2）球囊充盈和卸压时间短，大大缩短手术时间，提升手术效率。 3）球囊回抱性良好，有利于撤出鞘管。适用于外周血管系统(包括髂动脉、股动脉、骼股动脉、腘动脉、膝下动脉)的经皮腔内血管成形术(PTA)。 | 3年
|  | 开展主动脉腔内隔绝术所需相关耗材，医院同类耗材产品的规格型号不能满足需求。 | 无 | 否 | ① | 20 | PTA球囊扩张导管 | H080035010035 | 浙江巴泰医疗科技有限公司 | 国械注准20183030204 | C0206180021500709675 | 是 | 议价 | 是 | 10530 | 00000004892 | 1631 | 1根/盒 | 1631 | 1）球囊导管通过性能优异，顺利通过迂曲病变和复杂病变。 2）球囊充盈和卸压时间短，大大缩短手术时间，提升手术效率。 3）球囊回抱性良好，有利于撤出鞘管。适用于外周血管系统(包括髂动脉、股动脉、骼股动脉、腘动脉、膝下动脉)的经皮腔内血管成形术(PTA)。 | 3年
|  | 开展主动脉腔内隔绝术所需相关耗材，医院同类耗材产品的规格型号不能满足需求。 | 无 | 否 | ① | 20 | PTA球囊扩张导管 | H130040015035 | 浙江巴泰医疗科技有限公司 | 国械注准20183030204 | C0206180021500709675 | 是 | 议价 | 是 | 10530 | 00000004891 | 1631 | 1根/盒 | 1631 | 1）球囊导管通过性能优异，顺利通过迂曲病变和复杂病变。 2）球囊充盈和卸压时间短，大大缩短手术时间，提升手术效率。 3）球囊回抱性良好，有利于撤出鞘管。适用于外周血管系统(包括髂动脉、股动脉、骼股动脉、腘动脉、膝下动脉)的经皮腔内血管成形术(PTA)。 | 3年
|  | 开展主动脉腔内隔绝术所需相关耗材，医院同类耗材产品的规格型号不能满足需求。 | 无 | 否 | ① | 20 | PTA球囊扩张导管 | H130070006035 | 浙江巴泰医疗科技有限公司 | 国械注准20183030204 | C0206180021500709675 | 是 | 议价 | 是 | 10530 | 00000004890 | 1631 | 1根/盒 | 1631 | 1）球囊导管通过性能优异，顺利通过迂曲病变和复杂病变。 2）球囊充盈和卸压时间短，大大缩短手术时间，提升手术效率。 3）球囊回抱性良好，有利于撤出鞘管。适用于外周血管系统(包括髂动脉、股动脉、骼股动脉、腘动脉、膝下动脉)的经皮腔内血管成形术(PTA)。 | 3年
|  | 开展主动脉腔内隔绝术所需相关耗材，医院同类耗材产品的规格型号不能满足需求。 | 无 | 否 | ① | 20 | PTA球囊扩张导管 | H080050004035 | 浙江巴泰医疗科技有限公司 | 国械注准20183030204 | C0206180021500709675 | 是 | 议价 | 是 | 10530 | 00000004889 | 1631 | 1根/盒 | 1631 | 1）球囊导管通过性能优异，顺利通过迂曲病变和复杂病变。 2）球囊充盈和卸压时间短，大大缩短手术时间，提升手术效率。 3）球囊回抱性良好，有利于撤出鞘管。适用于外周血管系统(包括髂动脉、股动脉、骼股动脉、腘动脉、膝下动脉)的经皮腔内血管成形术(PTA)。 | 3年
|  | 开展主动脉腔内隔绝术所需相关耗材，医院同类耗材产品的规格型号不能满足需求。 | 无 | 否 | ① | 20 | PTA球囊扩张导管 | H130035012035 | 浙江巴泰医疗科技有限公司 | 国械注准20183030204 | C0206180021500709675 | 是 | 议价 | 是 | 10530 | 00000004888 | 1631 | 1根/盒 | 1631 | 1）球囊导管通过性能优异，顺利通过迂曲病变和复杂病变。 2）球囊充盈和卸压时间短，大大缩短手术时间，提升手术效率。 3）球囊回抱性良好，有利于撤出鞘管。适用于外周血管系统(包括髂动脉、股动脉、骼股动脉、腘动脉、膝下动脉)的经皮腔内血管成形术(PTA)。 | 3年
|  | 开展主动脉腔内隔绝术所需相关耗材，医院同类耗材产品的规格型号不能满足需求。 | 无 | 否 | ① | 20 | PTA球囊扩张导管 | H130070020035 | 浙江巴泰医疗科技有限公司 | 国械注准20183030204 | C0206180021500709675 | 是 | 议价 | 是 | 10530 | 00000004887 | 1631 | 1根/盒 | 1631 | 1）球囊导管通过性能优异，顺利通过迂曲病变和复杂病变。 2）球囊充盈和卸压时间短，大大缩短手术时间，提升手术效率。 3）球囊回抱性良好，有利于撤出鞘管。适用于外周血管系统(包括髂动脉、股动脉、骼股动脉、腘动脉、膝下动脉)的经皮腔内血管成形术(PTA)。 | 3年
|  | 开展主动脉腔内隔绝术所需相关耗材，医院同类耗材产品的规格型号不能满足需求。 | 无 | 否 | ① | 20 | PTA球囊扩张导管 | H040030004035 | 浙江巴泰医疗科技有限公司 | 国械注准20183030204 | C0206180021500709675 | 是 | 议价 | 是 | 10530 | 00000004886 | 1631 | 1根/盒 | 1631 | 1）球囊导管通过性能优异，顺利通过迂曲病变和复杂病变。 2）球囊充盈和卸压时间短，大大缩短手术时间，提升手术效率。 3）球囊回抱性良好，有利于撤出鞘管。适用于外周血管系统(包括髂动脉、股动脉、骼股动脉、腘动脉、膝下动脉)的经皮腔内血管成形术(PTA)。 | 3年
|  | 开展主动脉腔内隔绝术所需相关耗材，医院同类耗材产品的规格型号不能满足需求。 | 无 | 否 | ① | 20 | PTA球囊扩张导管 | H130060002035 | 浙江巴泰医疗科技有限公司 | 国械注准20183030204 | C0206180021500709675 | 是 | 议价 | 是 | 10530 | 00000004885 | 1631 | 1根/盒 | 1631 | 1）球囊导管通过性能优异，顺利通过迂曲病变和复杂病变。 2）球囊充盈和卸压时间短，大大缩短手术时间，提升手术效率。 3）球囊回抱性良好，有利于撤出鞘管。适用于外周血管系统(包括髂动脉、股动脉、骼股动脉、腘动脉、膝下动脉)的经皮腔内血管成形术(PTA)。 | 3年
|  | 开展主动脉腔内隔绝术所需相关耗材，医院同类耗材产品的规格型号不能满足需求。 | 无 | 否 | ① | 20 | PTA球囊扩张导管 | H080080008035 | 浙江巴泰医疗科技有限公司 | 国械注准20183030204 | C0206180021500709675 | 是 | 议价 | 是 | 10530 | 00000004884 | 1631 | 1根/盒 | 1631 | 1）球囊导管通过性能优异，顺利通过迂曲病变和复杂病变。 2）球囊充盈和卸压时间短，大大缩短手术时间，提升手术效率。 3）球囊回抱性良好，有利于撤出鞘管。适用于外周血管系统(包括髂动脉、股动脉、骼股动脉、腘动脉、膝下动脉)的经皮腔内血管成形术(PTA)。 | 3年
|  | 开展主动脉腔内隔绝术所需相关耗材，医院同类耗材产品的规格型号不能满足需求。 | 无 | 否 | ① | 20 | PTA球囊扩张导管 | H040060010035 | 浙江巴泰医疗科技有限公司 | 国械注准20183030204 | C0206180021500709675 | 是 | 议价 | 是 | 10530 | 00000004883 | 1631 | 1根/盒 | 1631 | 1）球囊导管通过性能优异，顺利通过迂曲病变和复杂病变。 2）球囊充盈和卸压时间短，大大缩短手术时间，提升手术效率。 3）球囊回抱性良好，有利于撤出鞘管。适用于外周血管系统(包括髂动脉、股动脉、骼股动脉、腘动脉、膝下动脉)的经皮腔内血管成形术(PTA)。 | 3年
|  | 开展主动脉腔内隔绝术所需相关耗材，医院同类耗材产品的规格型号不能满足需求。 | 无 | 否 | ① | 20 | PTA球囊扩张导管 | H040050006035 | 浙江巴泰医疗科技有限公司 | 国械注准20183030204 | C0206180021500709675 | 是 | 议价 | 是 | 10530 | 00000004882 | 1631 | 1根/盒 | 1631 | 1）球囊导管通过性能优异，顺利通过迂曲病变和复杂病变。 2）球囊充盈和卸压时间短，大大缩短手术时间，提升手术效率。 3）球囊回抱性良好，有利于撤出鞘管。适用于外周血管系统(包括髂动脉、股动脉、骼股动脉、腘动脉、膝下动脉)的经皮腔内血管成形术(PTA)。 | 3年
|  | 开展主动脉腔内隔绝术所需相关耗材，医院同类耗材产品的规格型号不能满足需求。 | 无 | 否 | ① | 20 | PTA球囊扩张导管 | H130080004035 | 浙江巴泰医疗科技有限公司 | 国械注准20183030204 | C0206180021500709675 | 是 | 议价 | 是 | 10530 | 00000004881 | 1631 | 1根/盒 | 1631 | 1）球囊导管通过性能优异，顺利通过迂曲病变和复杂病变。 2）球囊充盈和卸压时间短，大大缩短手术时间，提升手术效率。 3）球囊回抱性良好，有利于撤出鞘管。适用于外周血管系统(包括髂动脉、股动脉、骼股动脉、腘动脉、膝下动脉)的经皮腔内血管成形术(PTA)。 | 3年
|  | 开展主动脉腔内隔绝术所需相关耗材，医院同类耗材产品的规格型号不能满足需求。 | 无 | 否 | ① | 20 | PTA球囊扩张导管 | H080050006035 | 浙江巴泰医疗科技有限公司 | 国械注准20183030204 | C0206180021500709675 | 是 | 议价 | 是 | 10530 | 00000004880 | 1631 | 1根/盒 | 1631 | 1）球囊导管通过性能优异，顺利通过迂曲病变和复杂病变。 2）球囊充盈和卸压时间短，大大缩短手术时间，提升手术效率。 3）球囊回抱性良好，有利于撤出鞘管。适用于外周血管系统(包括髂动脉、股动脉、骼股动脉、腘动脉、膝下动脉)的经皮腔内血管成形术(PTA)。 | 3年
|  | 开展主动脉腔内隔绝术所需相关耗材，医院同类耗材产品的规格型号不能满足需求。 | 无 | 否 | ① | 20 | PTA球囊扩张导管 | H080100002035 | 浙江巴泰医疗科技有限公司 | 国械注准20183030204 | C0206180021500709675 | 是 | 议价 | 是 | 10530 | 00000004879 | 1631 | 1根/盒 | 1631 | 1）球囊导管通过性能优异，顺利通过迂曲病变和复杂病变。 2）球囊充盈和卸压时间短，大大缩短手术时间，提升手术效率。 3）球囊回抱性良好，有利于撤出鞘管。适用于外周血管系统(包括髂动脉、股动脉、骼股动脉、腘动脉、膝下动脉)的经皮腔内血管成形术(PTA)。 | 3年
|  | 开展主动脉腔内隔绝术所需相关耗材，医院同类耗材产品的规格型号不能满足需求。 | 无 | 否 | ① | 20 | PTA球囊扩张导管 | H080035012035 | 浙江巴泰医疗科技有限公司 | 国械注准20183030204 | C0206180021500709675 | 是 | 议价 | 是 | 10530 | 00000004878 | 1631 | 1根/盒 | 1631 | 1）球囊导管通过性能优异，顺利通过迂曲病变和复杂病变。 2）球囊充盈和卸压时间短，大大缩短手术时间，提升手术效率。 3）球囊回抱性良好，有利于撤出鞘管。适用于外周血管系统(包括髂动脉、股动脉、骼股动脉、腘动脉、膝下动脉)的经皮腔内血管成形术(PTA)。 | 3年
|  | 开展主动脉腔内隔绝术所需相关耗材，医院同类耗材产品的规格型号不能满足需求。 | 无 | 否 | ① | 20 | PTA球囊扩张导管 | H080030004035 | 浙江巴泰医疗科技有限公司 | 国械注准20183030204 | C0206180021500709675 | 是 | 议价 | 是 | 10530 | 00000004877 | 1631 | 1根/盒 | 1631 | 1）球囊导管通过性能优异，顺利通过迂曲病变和复杂病变。 2）球囊充盈和卸压时间短，大大缩短手术时间，提升手术效率。 3）球囊回抱性良好，有利于撤出鞘管。适用于外周血管系统(包括髂动脉、股动脉、骼股动脉、腘动脉、膝下动脉)的经皮腔内血管成形术(PTA)。 | 3年
|  | 开展主动脉腔内隔绝术所需相关耗材，医院同类耗材产品的规格型号不能满足需求。 | 无 | 否 | ① | 20 | PTA球囊扩张导管 | H130040010035 | 浙江巴泰医疗科技有限公司 | 国械注准20183030204 | C0206180021500709675 | 是 | 议价 | 是 | 10530 | 00000004876 | 1631 | 1根/盒 | 1631 | 1）球囊导管通过性能优异，顺利通过迂曲病变和复杂病变。 2）球囊充盈和卸压时间短，大大缩短手术时间，提升手术效率。 3）球囊回抱性良好，有利于撤出鞘管。适用于外周血管系统(包括髂动脉、股动脉、骼股动脉、腘动脉、膝下动脉)的经皮腔内血管成形术(PTA)。 | 3年
|  | 开展主动脉腔内隔绝术所需相关耗材，医院同类耗材产品的规格型号不能满足需求。 | 无 | 否 | ① | 20 | PTA球囊扩张导管 | H040100004035 | 浙江巴泰医疗科技有限公司 | 国械注准20183030204 | C0206180021500709675 | 是 | 议价 | 是 | 10530 | 00000004875 | 1631 | 1根/盒 | 1631 | 1）球囊导管通过性能优异，顺利通过迂曲病变和复杂病变。 2）球囊充盈和卸压时间短，大大缩短手术时间，提升手术效率。 3）球囊回抱性良好，有利于撤出鞘管。适用于外周血管系统(包括髂动脉、股动脉、骼股动脉、腘动脉、膝下动脉)的经皮腔内血管成形术(PTA)。 | 3年
|  | 开展主动脉腔内隔绝术所需相关耗材，医院同类耗材产品的规格型号不能满足需求。 | 无 | 否 | ① | 20 | PTA球囊扩张导管 | H080070012035 | 浙江巴泰医疗科技有限公司 | 国械注准20183030204 | C0206180021500709675 | 是 | 议价 | 是 | 10530 | 00000004874 | 1631 | 1根/盒 | 1631 | 1）球囊导管通过性能优异，顺利通过迂曲病变和复杂病变。 2）球囊充盈和卸压时间短，大大缩短手术时间，提升手术效率。 3）球囊回抱性良好，有利于撤出鞘管。适用于外周血管系统(包括髂动脉、股动脉、骼股动脉、腘动脉、膝下动脉)的经皮腔内血管成形术(PTA)。 | 3年
|  | 开展主动脉腔内隔绝术所需相关耗材，医院同类耗材产品的规格型号不能满足需求。 | 无 | 否 | ① | 20 | PTA球囊扩张导管 | H080060008035 | 浙江巴泰医疗科技有限公司 | 国械注准20183030204 | C0206180021500709675 | 是 | 议价 | 是 | 10530 | 00000004873 | 1631 | 1根/盒 | 1631 | 1）球囊导管通过性能优异，顺利通过迂曲病变和复杂病变。 2）球囊充盈和卸压时间短，大大缩短手术时间，提升手术效率。 3）球囊回抱性良好，有利于撤出鞘管。适用于外周血管系统(包括髂动脉、股动脉、骼股动脉、腘动脉、膝下动脉)的经皮腔内血管成形术(PTA)。 | 3年
|  | 开展主动脉腔内隔绝术所需相关耗材，医院同类耗材产品的规格型号不能满足需求。 | 无 | 否 | ① | 20 | PTA球囊扩张导管 | H130030015035 | 浙江巴泰医疗科技有限公司 | 国械注准20183030204 | C0206180021500709675 | 是 | 议价 | 是 | 10530 | 00000004872 | 1631 | 1根/盒 | 1631 | 1）球囊导管通过性能优异，顺利通过迂曲病变和复杂病变。 2）球囊充盈和卸压时间短，大大缩短手术时间，提升手术效率。 3）球囊回抱性良好，有利于撤出鞘管。适用于外周血管系统(包括髂动脉、股动脉、骼股动脉、腘动脉、膝下动脉)的经皮腔内血管成形术(PTA)。 | 3年
|  | 开展主动脉腔内隔绝术所需相关耗材，医院同类耗材产品的规格型号不能满足需求。 | 无 | 否 | ① | 20 | PTA球囊扩张导管 | H040050008035 | 浙江巴泰医疗科技有限公司 | 国械注准20183030204 | C0206180021500709675 | 是 | 议价 | 是 | 10530 | 00000004871 | 1631 | 1根/盒 | 1631 | 1）球囊导管通过性能优异，顺利通过迂曲病变和复杂病变。 2）球囊充盈和卸压时间短，大大缩短手术时间，提升手术效率。 3）球囊回抱性良好，有利于撤出鞘管。适用于外周血管系统(包括髂动脉、股动脉、骼股动脉、腘动脉、膝下动脉)的经皮腔内血管成形术(PTA)。 | 3年
|  | 开展主动脉腔内隔绝术所需相关耗材，医院同类耗材产品的规格型号不能满足需求。 | 无 | 否 | ① | 20 | PTA球囊扩张导管 | H130100002035 | 浙江巴泰医疗科技有限公司 | 国械注准20183030204 | C0206180021500709675 | 是 | 议价 | 是 | 10530 | 00000004870 | 1631 | 1根/盒 | 1631 | 1）球囊导管通过性能优异，顺利通过迂曲病变和复杂病变。 2）球囊充盈和卸压时间短，大大缩短手术时间，提升手术效率。 3）球囊回抱性良好，有利于撤出鞘管。适用于外周血管系统(包括髂动脉、股动脉、骼股动脉、腘动脉、膝下动脉)的经皮腔内血管成形术(PTA)。 | 3年
|  | 开展主动脉腔内隔绝术所需相关耗材，医院同类耗材产品的规格型号不能满足需求。 | 无 | 否 | ① | 20 | PTA球囊扩张导管 | H040035010035 | 浙江巴泰医疗科技有限公司 | 国械注准20183030204 | C0206180021500709675 | 是 | 议价 | 是 | 10530 | 00000004869 | 1631 | 1根/盒 | 1631 | 1）球囊导管通过性能优异，顺利通过迂曲病变和复杂病变。 2）球囊充盈和卸压时间短，大大缩短手术时间，提升手术效率。 3）球囊回抱性良好，有利于撤出鞘管。适用于外周血管系统(包括髂动脉、股动脉、骼股动脉、腘动脉、膝下动脉)的经皮腔内血管成形术(PTA)。 | 3年
|  | 开展主动脉腔内隔绝术所需相关耗材，医院同类耗材产品的规格型号不能满足需求。 | 无 | 否 | ① | 20 | PTA球囊扩张导管 | H130060020035 | 浙江巴泰医疗科技有限公司 | 国械注准20183030204 | C0206180021500709675 | 是 | 议价 | 是 | 10530 | 00000004868 | 1631 | 1根/盒 | 1631 | 1）球囊导管通过性能优异，顺利通过迂曲病变和复杂病变。 2）球囊充盈和卸压时间短，大大缩短手术时间，提升手术效率。 3）球囊回抱性良好，有利于撤出鞘管。适用于外周血管系统(包括髂动脉、股动脉、骼股动脉、腘动脉、膝下动脉)的经皮腔内血管成形术(PTA)。 | 3年
|  | 开展主动脉腔内隔绝术所需相关耗材，医院同类耗材产品的规格型号不能满足需求。 | 无 | 否 | ① | 20 | PTA球囊扩张导管 | H040050012035 | 浙江巴泰医疗科技有限公司 | 国械注准20183030204 | C0206180021500709675 | 是 | 议价 | 是 | 10530 | 00000004867 | 1631 | 1根/盒 | 1631 | 1）球囊导管通过性能优异，顺利通过迂曲病变和复杂病变。 2）球囊充盈和卸压时间短，大大缩短手术时间，提升手术效率。 3）球囊回抱性良好，有利于撤出鞘管。适用于外周血管系统(包括髂动脉、股动脉、骼股动脉、腘动脉、膝下动脉)的经皮腔内血管成形术(PTA)。 | 3年
|  | 开展主动脉腔内隔绝术所需相关耗材，医院同类耗材产品的规格型号不能满足需求。 | 无 | 否 | ① | 20 | PTA球囊扩张导管 | H130035015035 | 浙江巴泰医疗科技有限公司 | 国械注准20183030204 | C0206180021500709675 | 是 | 议价 | 是 | 10530 | 00000004866 | 1631 | 1根/盒 | 1631 | 1）球囊导管通过性能优异，顺利通过迂曲病变和复杂病变。 2）球囊充盈和卸压时间短，大大缩短手术时间，提升手术效率。 3）球囊回抱性良好，有利于撤出鞘管。适用于外周血管系统(包括髂动脉、股动脉、骼股动脉、腘动脉、膝下动脉)的经皮腔内血管成形术(PTA)。 | 3年
|  | 开展主动脉腔内隔绝术所需相关耗材，医院同类耗材产品的规格型号不能满足需求。 | 无 | 否 | ① | 20 | PTA球囊扩张导管 | H080035015035 | 浙江巴泰医疗科技有限公司 | 国械注准20183030204 | C0206180021500709675 | 是 | 议价 | 是 | 10530 | 00000004865 | 1631 | 1根/盒 | 1631 | 1）球囊导管通过性能优异，顺利通过迂曲病变和复杂病变。 2）球囊充盈和卸压时间短，大大缩短手术时间，提升手术效率。 3）球囊回抱性良好，有利于撤出鞘管。适用于外周血管系统(包括髂动脉、股动脉、骼股动脉、腘动脉、膝下动脉)的经皮腔内血管成形术(PTA)。 | 3年
|  | 开展主动脉腔内隔绝术所需相关耗材，医院同类耗材产品的规格型号不能满足需求。 | 无 | 否 | ① | 20 | PTA球囊扩张导管 | H080040015035 | 浙江巴泰医疗科技有限公司 | 国械注准20183030204 | C0206180021500709675 | 是 | 议价 | 是 | 10530 | 00000004864 | 1631 | 1根/盒 | 1631 | 1）球囊导管通过性能优异，顺利通过迂曲病变和复杂病变。 2）球囊充盈和卸压时间短，大大缩短手术时间，提升手术效率。 3）球囊回抱性良好，有利于撤出鞘管。适用于外周血管系统(包括髂动脉、股动脉、骼股动脉、腘动脉、膝下动脉)的经皮腔内血管成形术(PTA)。 | 3年
|  | 开展主动脉腔内隔绝术所需相关耗材，医院同类耗材产品的规格型号不能满足需求。 | 无 | 否 | ① | 20 | PTA球囊扩张导管 | H040040010035 | 浙江巴泰医疗科技有限公司 | 国械注准20183030204 | C0206180021500709675 | 是 | 议价 | 是 | 10530 | 00000004863 | 1631 | 1根/盒 | 1631 | 1）球囊导管通过性能优异，顺利通过迂曲病变和复杂病变。 2）球囊充盈和卸压时间短，大大缩短手术时间，提升手术效率。 3）球囊回抱性良好，有利于撤出鞘管。适用于外周血管系统(包括髂动脉、股动脉、骼股动脉、腘动脉、膝下动脉)的经皮腔内血管成形术(PTA)。 | 3年
|  | 开展主动脉腔内隔绝术所需相关耗材，医院同类耗材产品的规格型号不能满足需求。 | 无 | 否 | ① | 20 | PTA球囊扩张导管 | H080060004035 | 浙江巴泰医疗科技有限公司 | 国械注准20183030204 | C0206180021500709675 | 是 | 议价 | 是 | 10530 | 00000004862 | 1631 | 1根/盒 | 1631 | 1）球囊导管通过性能优异，顺利通过迂曲病变和复杂病变。 2）球囊充盈和卸压时间短，大大缩短手术时间，提升手术效率。 3）球囊回抱性良好，有利于撤出鞘管。适用于外周血管系统(包括髂动脉、股动脉、骼股动脉、腘动脉、膝下动脉)的经皮腔内血管成形术(PTA)。 | 3年
|  | 开展主动脉腔内隔绝术所需相关耗材，医院同类耗材产品的规格型号不能满足需求。 | 无 | 否 | ① | 20 | PTA球囊扩张导管 | H080060006035 | 浙江巴泰医疗科技有限公司 | 国械注准20183030204 | C0206180021500709675 | 是 | 议价 | 是 | 10530 | 00000004861 | 1631 | 1根/盒 | 1631 | 1）球囊导管通过性能优异，顺利通过迂曲病变和复杂病变。 2）球囊充盈和卸压时间短，大大缩短手术时间，提升手术效率。 3）球囊回抱性良好，有利于撤出鞘管。适用于外周血管系统(包括髂动脉、股动脉、骼股动脉、腘动脉、膝下动脉)的经皮腔内血管成形术(PTA)。 | 3年
|  | 开展主动脉腔内隔绝术所需相关耗材，医院同类耗材产品的规格型号不能满足需求。 | 无 | 否 | ① | 20 | PTA球囊扩张导管 | H080070022035 | 浙江巴泰医疗科技有限公司 | 国械注准20183030204 | C0206180021500709675 | 是 | 议价 | 是 | 10530 | 00000004860 | 1631 | 1根/盒 | 1631 | 1）球囊导管通过性能优异，顺利通过迂曲病变和复杂病变。 2）球囊充盈和卸压时间短，大大缩短手术时间，提升手术效率。 3）球囊回抱性良好，有利于撤出鞘管。适用于外周血管系统(包括髂动脉、股动脉、骼股动脉、腘动脉、膝下动脉)的经皮腔内血管成形术(PTA)。 | 3年
|  | 开展主动脉腔内隔绝术所需相关耗材，医院同类耗材产品的规格型号不能满足需求。 | 无 | 否 | ① | 20 | PTA球囊扩张导管 | H040080004035 | 浙江巴泰医疗科技有限公司 | 国械注准20183030204 | C0206180021500709675 | 是 | 议价 | 是 | 10530 | 00000004859 | 1631 | 1根/盒 | 1631 | 1）球囊导管通过性能优异，顺利通过迂曲病变和复杂病变。 2）球囊充盈和卸压时间短，大大缩短手术时间，提升手术效率。 3）球囊回抱性良好，有利于撤出鞘管。适用于外周血管系统(包括髂动脉、股动脉、骼股动脉、腘动脉、膝下动脉)的经皮腔内血管成形术(PTA)。 | 3年
|  | 开展主动脉腔内隔绝术所需相关耗材，医院同类耗材产品的规格型号不能满足需求。 | 无 | 否 | ① | 20 | PTA球囊扩张导管 | H130070022035 | 浙江巴泰医疗科技有限公司 | 国械注准20183030204 | C0206180021500709675 | 是 | 议价 | 是 | 10530 | 00000004858 | 1631 | 1根/盒 | 1631 | 1）球囊导管通过性能优异，顺利通过迂曲病变和复杂病变。 2）球囊充盈和卸压时间短，大大缩短手术时间，提升手术效率。 3）球囊回抱性良好，有利于撤出鞘管。适用于外周血管系统(包括髂动脉、股动脉、骼股动脉、腘动脉、膝下动脉)的经皮腔内血管成形术(PTA)。 | 3年
|  | 开展主动脉腔内隔绝术所需相关耗材，医院同类耗材产品的规格型号不能满足需求。 | 无 | 否 | ① | 20 | PTA球囊扩张导管 | H040080002035 | 浙江巴泰医疗科技有限公司 | 国械注准20183030204 | C0206180021500709675 | 是 | 议价 | 是 | 10530 | 00000004857 | 1631 | 1根/盒 | 1631 | 1）球囊导管通过性能优异，顺利通过迂曲病变和复杂病变。 2）球囊充盈和卸压时间短，大大缩短手术时间，提升手术效率。 3）球囊回抱性良好，有利于撤出鞘管。适用于外周血管系统(包括髂动脉、股动脉、骼股动脉、腘动脉、膝下动脉)的经皮腔内血管成形术(PTA)。 | 3年
|  | 开展主动脉腔内隔绝术所需相关耗材，医院同类耗材产品的规格型号不能满足需求。 | 无 | 否 | ① | 20 | PTA球囊扩张导管 | H040090002035 | 浙江巴泰医疗科技有限公司 | 国械注准20183030204 | C0206180021500709675 | 是 | 议价 | 是 | 10530 | 00000004856 | 1631 | 1根/盒 | 1631 | 1）球囊导管通过性能优异，顺利通过迂曲病变和复杂病变。 2）球囊充盈和卸压时间短，大大缩短手术时间，提升手术效率。 3）球囊回抱性良好，有利于撤出鞘管。适用于外周血管系统(包括髂动脉、股动脉、骼股动脉、腘动脉、膝下动脉)的经皮腔内血管成形术(PTA)。 | 3年
|  | 开展主动脉腔内隔绝术所需相关耗材，医院同类耗材产品的规格型号不能满足需求。 | 无 | 否 | ① | 20 | PTA球囊扩张导管 | H040040008035 | 浙江巴泰医疗科技有限公司 | 国械注准20183030204 | C0206180021500709675 | 是 | 议价 | 是 | 10530 | 00000004855 | 1631 | 1根/盒 | 1631 | 1）球囊导管通过性能优异，顺利通过迂曲病变和复杂病变。 2）球囊充盈和卸压时间短，大大缩短手术时间，提升手术效率。 3）球囊回抱性良好，有利于撤出鞘管。适用于外周血管系统(包括髂动脉、股动脉、骼股动脉、腘动脉、膝下动脉)的经皮腔内血管成形术(PTA)。 | 3年
|  | 开展主动脉腔内隔绝术所需相关耗材，医院同类耗材产品的规格型号不能满足需求。 | 无 | 否 | ① | 20 | PTA球囊扩张导管 | H080120004035 | 浙江巴泰医疗科技有限公司 | 国械注准20183030204 | C0206180021500709675 | 是 | 议价 | 是 | 10530 | 00000004854 | 1631 | 1根/盒 | 1631 | 1）球囊导管通过性能优异，顺利通过迂曲病变和复杂病变。 2）球囊充盈和卸压时间短，大大缩短手术时间，提升手术效率。 3）球囊回抱性良好，有利于撤出鞘管。适用于外周血管系统(包括髂动脉、股动脉、骼股动脉、腘动脉、膝下动脉)的经皮腔内血管成形术(PTA)。 | 3年
|  | 开展主动脉腔内隔绝术所需相关耗材，医院同类耗材产品的规格型号不能满足需求。 | 无 | 否 | ① | 20 | PTA球囊扩张导管 | H080080006035 | 浙江巴泰医疗科技有限公司 | 国械注准20183030204 | C0206180021500709675 | 是 | 议价 | 是 | 10530 | 00000004853 | 1631 | 1根/盒 | 1631 | 1）球囊导管通过性能优异，顺利通过迂曲病变和复杂病变。 2）球囊充盈和卸压时间短，大大缩短手术时间，提升手术效率。 3）球囊回抱性良好，有利于撤出鞘管。适用于外周血管系统(包括髂动脉、股动脉、骼股动脉、腘动脉、膝下动脉)的经皮腔内血管成形术(PTA)。 | 3年
|  | 开展主动脉腔内隔绝术所需相关耗材，医院同类耗材产品的规格型号不能满足需求。 | 无 | 否 | ① | 20 | PTA球囊扩张导管 | H130070002035 | 浙江巴泰医疗科技有限公司 | 国械注准20183030204 | C0206180021500709675 | 是 | 议价 | 是 | 10530 | 00000004852 | 1631 | 1根/盒 | 1631 | 1）球囊导管通过性能优异，顺利通过迂曲病变和复杂病变。 2）球囊充盈和卸压时间短，大大缩短手术时间，提升手术效率。 3）球囊回抱性良好，有利于撤出鞘管。适用于外周血管系统(包括髂动脉、股动脉、骼股动脉、腘动脉、膝下动脉)的经皮腔内血管成形术(PTA)。 | 3年
|  | 开展主动脉腔内隔绝术所需相关耗材，医院同类耗材产品的规格型号不能满足需求。 | 无 | 否 | ① | 20 | PTA球囊扩张导管 | H080070002035 | 浙江巴泰医疗科技有限公司 | 国械注准20183030204 | C0206180021500709675 | 是 | 议价 | 是 | 10530 | 00000004851 | 1631 | 1根/盒 | 1631 | 1）球囊导管通过性能优异，顺利通过迂曲病变和复杂病变。 2）球囊充盈和卸压时间短，大大缩短手术时间，提升手术效率。 3）球囊回抱性良好，有利于撤出鞘管。适用于外周血管系统(包括髂动脉、股动脉、骼股动脉、腘动脉、膝下动脉)的经皮腔内血管成形术(PTA)。 | 3年
|  | 开展主动脉腔内隔绝术所需相关耗材，医院同类耗材产品的规格型号不能满足需求。 | 无 | 否 | ① | 20 | PTA球囊扩张导管 | H130040020035 | 浙江巴泰医疗科技有限公司 | 国械注准20183030204 | C0206180021500709675 | 是 | 议价 | 是 | 10530 | 00000004850 | 1631 | 1根/盒 | 1631 | 1）球囊导管通过性能优异，顺利通过迂曲病变和复杂病变。 2）球囊充盈和卸压时间短，大大缩短手术时间，提升手术效率。 3）球囊回抱性良好，有利于撤出鞘管。适用于外周血管系统(包括髂动脉、股动脉、骼股动脉、腘动脉、膝下动脉)的经皮腔内血管成形术(PTA)。 | 3年
|  | 开展主动脉腔内隔绝术所需相关耗材，医院同类耗材产品的规格型号不能满足需求。 | 无 | 否 | ① | 20 | PTA球囊扩张导管 | H130070015035 | 浙江巴泰医疗科技有限公司 | 国械注准20183030204 | C0206180021500709675 | 是 | 议价 | 是 | 10530 | 00000004849 | 1631 | 1根/盒 | 1631 | 1）球囊导管通过性能优异，顺利通过迂曲病变和复杂病变。 2）球囊充盈和卸压时间短，大大缩短手术时间，提升手术效率。 3）球囊回抱性良好，有利于撤出鞘管。适用于外周血管系统(包括髂动脉、股动脉、骼股动脉、腘动脉、膝下动脉)的经皮腔内血管成形术(PTA)。 | 3年
|  | 开展主动脉腔内隔绝术所需相关耗材，医院同类耗材产品的规格型号不能满足需求。 | 无 | 否 | ① | 20 | PTA球囊扩张导管 | H040070002035 | 浙江巴泰医疗科技有限公司 | 国械注准20183030204 | C0206180021500709675 | 是 | 议价 | 是 | 10530 | 00000004848 | 1631 | 1根/盒 | 1631 | 1）球囊导管通过性能优异，顺利通过迂曲病变和复杂病变。 2）球囊充盈和卸压时间短，大大缩短手术时间，提升手术效率。 3）球囊回抱性良好，有利于撤出鞘管。适用于外周血管系统(包括髂动脉、股动脉、骼股动脉、腘动脉、膝下动脉)的经皮腔内血管成形术(PTA)。 | 3年
|  | 开展主动脉腔内隔绝术所需相关耗材，医院同类耗材产品的规格型号不能满足需求。 | 无 | 否 | ① | 20 | PTA球囊扩张导管 | H130030002035 | 浙江巴泰医疗科技有限公司 | 国械注准20183030204 | C0206180021500709675 | 是 | 议价 | 是 | 10530 | 00000004847 | 1631 | 1根/盒 | 1631 | 1）球囊导管通过性能优异，顺利通过迂曲病变和复杂病变。 2）球囊充盈和卸压时间短，大大缩短手术时间，提升手术效率。 3）球囊回抱性良好，有利于撤出鞘管。适用于外周血管系统(包括髂动脉、股动脉、骼股动脉、腘动脉、膝下动脉)的经皮腔内血管成形术(PTA)。 | 3年
|  | 开展主动脉腔内隔绝术所需相关耗材，医院同类耗材产品的规格型号不能满足需求。 | 无 | 否 | ① | 20 | PTA球囊扩张导管 | H080090008035 | 浙江巴泰医疗科技有限公司 | 国械注准20183030204 | C0206180021500709675 | 是 | 议价 | 是 | 10530 | 00000004846 | 1631 | 1根/盒 | 1631 | 1）球囊导管通过性能优异，顺利通过迂曲病变和复杂病变。 2）球囊充盈和卸压时间短，大大缩短手术时间，提升手术效率。 3）球囊回抱性良好，有利于撤出鞘管。适用于外周血管系统(包括髂动脉、股动脉、骼股动脉、腘动脉、膝下动脉)的经皮腔内血管成形术(PTA)。 | 3年
|  | 开展主动脉腔内隔绝术所需相关耗材，医院同类耗材产品的规格型号不能满足需求。 | 无 | 否 | ① | 20 | PTA球囊扩张导管 | H080050020035 | 浙江巴泰医疗科技有限公司 | 国械注准20183030204 | C0206180021500709675 | 是 | 议价 | 是 | 10530 | 00000004845 | 1631 | 1根/盒 | 1631 | 1）球囊导管通过性能优异，顺利通过迂曲病变和复杂病变。 2）球囊充盈和卸压时间短，大大缩短手术时间，提升手术效率。 3）球囊回抱性良好，有利于撤出鞘管。适用于外周血管系统(包括髂动脉、股动脉、骼股动脉、腘动脉、膝下动脉)的经皮腔内血管成形术(PTA)。 | 3年
|  | 开展主动脉腔内隔绝术所需相关耗材，医院同类耗材产品的规格型号不能满足需求。 | 无 | 否 | ① | 20 | PTA球囊扩张导管 | H080030008035 | 浙江巴泰医疗科技有限公司 | 国械注准20183030204 | C0206180021500709675 | 是 | 议价 | 是 | 10530 | 00000004844 | 1631 | 1根/盒 | 1631 | 1）球囊导管通过性能优异，顺利通过迂曲病变和复杂病变。 2）球囊充盈和卸压时间短，大大缩短手术时间，提升手术效率。 3）球囊回抱性良好，有利于撤出鞘管。适用于外周血管系统(包括髂动脉、股动脉、骼股动脉、腘动脉、膝下动脉)的经皮腔内血管成形术(PTA)。 | 3年
|  | 开展主动脉腔内隔绝术所需相关耗材，医院同类耗材产品的规格型号不能满足需求。 | 无 | 否 | ① | 20 | PTA球囊扩张导管 | H080070015035 | 浙江巴泰医疗科技有限公司 | 国械注准20183030204 | C0206180021500709675 | 是 | 议价 | 是 | 10530 | 00000004843 | 1631 | 1根/盒 | 1631 | 1）球囊导管通过性能优异，顺利通过迂曲病变和复杂病变。 2）球囊充盈和卸压时间短，大大缩短手术时间，提升手术效率。 3）球囊回抱性良好，有利于撤出鞘管。适用于外周血管系统(包括髂动脉、股动脉、骼股动脉、腘动脉、膝下动脉)的经皮腔内血管成形术(PTA)。 | 3年
|  | 开展主动脉腔内隔绝术所需相关耗材，医院同类耗材产品的规格型号不能满足需求。 | 无 | 否 | ① | 20 | PTA球囊扩张导管 | H130080002035 | 浙江巴泰医疗科技有限公司 | 国械注准20183030204 | C0206180021500709675 | 是 | 议价 | 是 | 10530 | 00000004842 | 1631 | 1根/盒 | 1631 | 1）球囊导管通过性能优异，顺利通过迂曲病变和复杂病变。 2）球囊充盈和卸压时间短，大大缩短手术时间，提升手术效率。 3）球囊回抱性良好，有利于撤出鞘管。适用于外周血管系统(包括髂动脉、股动脉、骼股动脉、腘动脉、膝下动脉)的经皮腔内血管成形术(PTA)。 | 3年
|  | 开展主动脉腔内隔绝术所需相关耗材，医院同类耗材产品的规格型号不能满足需求。 | 无 | 否 | ① | 20 | PTA球囊扩张导管 | H130050022035 | 浙江巴泰医疗科技有限公司 | 国械注准20183030204 | C0206180021500709675 | 是 | 议价 | 是 | 10530 | 00000004841 | 1631 | 1根/盒 | 1631 | 1）球囊导管通过性能优异，顺利通过迂曲病变和复杂病变。 2）球囊充盈和卸压时间短，大大缩短手术时间，提升手术效率。 3）球囊回抱性良好，有利于撤出鞘管。适用于外周血管系统(包括髂动脉、股动脉、骼股动脉、腘动脉、膝下动脉)的经皮腔内血管成形术(PTA)。 | 3年
|  | 开展主动脉腔内隔绝术所需相关耗材，医院同类耗材产品的规格型号不能满足需求。 | 无 | 否 | ① | 20 | PTA球囊扩张导管 | H130030004035 | 浙江巴泰医疗科技有限公司 | 国械注准20183030204 | C0206180021500709675 | 是 | 议价 | 是 | 10530 | 00000004840 | 1631 | 1根/盒 | 1631 | 1）球囊导管通过性能优异，顺利通过迂曲病变和复杂病变。 2）球囊充盈和卸压时间短，大大缩短手术时间，提升手术效率。 3）球囊回抱性良好，有利于撤出鞘管。适用于外周血管系统(包括髂动脉、股动脉、骼股动脉、腘动脉、膝下动脉)的经皮腔内血管成形术(PTA)。 | 3年
|  | 开展主动脉腔内隔绝术所需相关耗材，医院同类耗材产品的规格型号不能满足需求。 | 无 | 否 | ① | 20 | PTA球囊扩张导管 | H040035008035 | 浙江巴泰医疗科技有限公司 | 国械注准20183030204 | C0206180021500709675 | 是 | 议价 | 是 | 10530 | 00000004839 | 1631 | 1根/盒 | 1631 | 1）球囊导管通过性能优异，顺利通过迂曲病变和复杂病变。 2）球囊充盈和卸压时间短，大大缩短手术时间，提升手术效率。 3）球囊回抱性良好，有利于撤出鞘管。适用于外周血管系统(包括髂动脉、股动脉、骼股动脉、腘动脉、膝下动脉)的经皮腔内血管成形术(PTA)。 | 3年
|  | 开展主动脉腔内隔绝术所需相关耗材，医院同类耗材产品的规格型号不能满足需求。 | 无 | 否 | ① | 20 | PTA球囊扩张导管 | H130030008035 | 浙江巴泰医疗科技有限公司 | 国械注准20183030204 | C0206180021500709675 | 是 | 议价 | 是 | 10530 | 00000004838 | 1631 | 1根/盒 | 1631 | 1）球囊导管通过性能优异，顺利通过迂曲病变和复杂病变。 2）球囊充盈和卸压时间短，大大缩短手术时间，提升手术效率。 3）球囊回抱性良好，有利于撤出鞘管。适用于外周血管系统(包括髂动脉、股动脉、骼股动脉、腘动脉、膝下动脉)的经皮腔内血管成形术(PTA)。 | 3年
|  | 开展主动脉腔内隔绝术所需相关耗材，医院同类耗材产品的规格型号不能满足需求。 | 无 | 否 | ① | 20 | PTA球囊扩张导管 | H130030012035 | 浙江巴泰医疗科技有限公司 | 国械注准20183030204 | C0206180021500709675 | 是 | 议价 | 是 | 10530 | 00000004837 | 1631 | 1根/盒 | 1631 | 1）球囊导管通过性能优异，顺利通过迂曲病变和复杂病变。 2）球囊充盈和卸压时间短，大大缩短手术时间，提升手术效率。 3）球囊回抱性良好，有利于撤出鞘管。适用于外周血管系统(包括髂动脉、股动脉、骼股动脉、腘动脉、膝下动脉)的经皮腔内血管成形术(PTA)。 | 3年
|  | 开展主动脉腔内隔绝术所需相关耗材，医院同类耗材产品的规格型号不能满足需求。 | 无 | 否 | ① | 20 | PTA球囊扩张导管 | H080090002035 | 浙江巴泰医疗科技有限公司 | 国械注准20183030204 | C0206180021500709675 | 是 | 议价 | 是 | 10530 | 00000004836 | 1631 | 1根/盒 | 1631 | 1）球囊导管通过性能优异，顺利通过迂曲病变和复杂病变。 2）球囊充盈和卸压时间短，大大缩短手术时间，提升手术效率。 3）球囊回抱性良好，有利于撤出鞘管。适用于外周血管系统(包括髂动脉、股动脉、骼股动脉、腘动脉、膝下动脉)的经皮腔内血管成形术(PTA)。 | 3年
|  | 开展主动脉腔内隔绝术所需相关耗材，医院同类耗材产品的规格型号不能满足需求。 | 无 | 否 | ① | 20 | PTA球囊扩张导管 | H040035002035 | 浙江巴泰医疗科技有限公司 | 国械注准20183030204 | C0206180021500709675 | 是 | 议价 | 是 | 10530 | 00000004835 | 1631 | 1根/盒 | 1631 | 1）球囊导管通过性能优异，顺利通过迂曲病变和复杂病变。 2）球囊充盈和卸压时间短，大大缩短手术时间，提升手术效率。 3）球囊回抱性良好，有利于撤出鞘管。适用于外周血管系统(包括髂动脉、股动脉、骼股动脉、腘动脉、膝下动脉)的经皮腔内血管成形术(PTA)。 | 3年
|  | 开展主动脉腔内隔绝术所需相关耗材，医院同类耗材产品的规格型号不能满足需求。 | 无 | 否 | ① | 20 | PTA球囊扩张导管 | H130060004035 | 浙江巴泰医疗科技有限公司 | 国械注准20183030204 | C0206180021500709675 | 是 | 议价 | 是 | 10530 | 00000004834 | 1631 | 1根/盒 | 1631 | 1）球囊导管通过性能优异，顺利通过迂曲病变和复杂病变。 2）球囊充盈和卸压时间短，大大缩短手术时间，提升手术效率。 3）球囊回抱性良好，有利于撤出鞘管。适用于外周血管系统(包括髂动脉、股动脉、骼股动脉、腘动脉、膝下动脉)的经皮腔内血管成形术(PTA)。 | 3年
|  | 开展主动脉腔内隔绝术所需相关耗材，医院同类耗材产品的规格型号不能满足需求。 | 无 | 否 | ① | 20 | PTA球囊扩张导管 | H130080008035 | 浙江巴泰医疗科技有限公司 | 国械注准20183030204 | C0206180021500709675 | 是 | 议价 | 是 | 10530 | 00000004833 | 1631 | 1根/盒 | 1631 | 1）球囊导管通过性能优异，顺利通过迂曲病变和复杂病变。 2）球囊充盈和卸压时间短，大大缩短手术时间，提升手术效率。 3）球囊回抱性良好，有利于撤出鞘管。适用于外周血管系统(包括髂动脉、股动脉、骼股动脉、腘动脉、膝下动脉)的经皮腔内血管成形术(PTA)。 | 3年
|  | 开展主动脉腔内隔绝术所需相关耗材，医院同类耗材产品的规格型号不能满足需求。 | 无 | 否 | ① | 20 | PTA球囊扩张导管 | H040035004035 | 浙江巴泰医疗科技有限公司 | 国械注准20183030204 | C0206180021500709675 | 是 | 议价 | 是 | 10530 | 00000004832 | 1631 | 1根/盒 | 1631 | 1）球囊导管通过性能优异，顺利通过迂曲病变和复杂病变。 2）球囊充盈和卸压时间短，大大缩短手术时间，提升手术效率。 3）球囊回抱性良好，有利于撤出鞘管。适用于外周血管系统(包括髂动脉、股动脉、骼股动脉、腘动脉、膝下动脉)的经皮腔内血管成形术(PTA)。 | 3年
|  | 开展主动脉腔内隔绝术所需相关耗材，医院同类耗材产品的规格型号不能满足需求。 | 无 | 否 | ① | 20 | PTA球囊扩张导管 | H080060002035 | 浙江巴泰医疗科技有限公司 | 国械注准20183030204 | C0206180021500709675 | 是 | 议价 | 是 | 10530 | 00000004831 | 1631 | 1根/盒 | 1631 | 1）球囊导管通过性能优异，顺利通过迂曲病变和复杂病变。 2）球囊充盈和卸压时间短，大大缩短手术时间，提升手术效率。 3）球囊回抱性良好，有利于撤出鞘管。适用于外周血管系统(包括髂动脉、股动脉、骼股动脉、腘动脉、膝下动脉)的经皮腔内血管成形术(PTA)。 | 3年
|  | 开展主动脉腔内隔绝术所需相关耗材，医院同类耗材产品的规格型号不能满足需求。 | 无 | 否 | ① | 20 | PTA球囊扩张导管 | H080070004035 | 浙江巴泰医疗科技有限公司 | 国械注准20183030204 | C0206180021500709675 | 是 | 议价 | 是 | 10530 | 00000004830 | 1631 | 1根/盒 | 1631 | 1）球囊导管通过性能优异，顺利通过迂曲病变和复杂病变。 2）球囊充盈和卸压时间短，大大缩短手术时间，提升手术效率。 3）球囊回抱性良好，有利于撤出鞘管。适用于外周血管系统(包括髂动脉、股动脉、骼股动脉、腘动脉、膝下动脉)的经皮腔内血管成形术(PTA)。 | 3年
|  | 开展主动脉腔内隔绝术所需相关耗材，医院同类耗材产品的规格型号不能满足需求。 | 无 | 否 | ① | 20 | PTA球囊扩张导管 | H130080006035 | 浙江巴泰医疗科技有限公司 | 国械注准20183030204 | C0206180021500709675 | 是 | 议价 | 是 | 10530 | 00000004829 | 1631 | 1根/盒 | 1631 | 1）球囊导管通过性能优异，顺利通过迂曲病变和复杂病变。 2）球囊充盈和卸压时间短，大大缩短手术时间，提升手术效率。 3）球囊回抱性良好，有利于撤出鞘管。适用于外周血管系统(包括髂动脉、股动脉、骼股动脉、腘动脉、膝下动脉)的经皮腔内血管成形术(PTA)。 | 3年
|  | 开展主动脉腔内隔绝术所需相关耗材，医院同类耗材产品的规格型号不能满足需求。 | 无 | 否 | ① | 20 | PTA球囊扩张导管 | H130040008035 | 浙江巴泰医疗科技有限公司 | 国械注准20183030204 | C0206180021500709675 | 是 | 议价 | 是 | 10530 | 00000004828 | 1631 | 1根/盒 | 1631 | 1）球囊导管通过性能优异，顺利通过迂曲病变和复杂病变。 2）球囊充盈和卸压时间短，大大缩短手术时间，提升手术效率。 3）球囊回抱性良好，有利于撤出鞘管。适用于外周血管系统(包括髂动脉、股动脉、骼股动脉、腘动脉、膝下动脉)的经皮腔内血管成形术(PTA)。 | 3年
|  | 开展主动脉腔内隔绝术所需相关耗材，医院同类耗材产品的规格型号不能满足需求。 | 无 | 否 | ① | 20 | PTA球囊扩张导管 | H130030006035 | 浙江巴泰医疗科技有限公司 | 国械注准20183030204 | C0206180021500709675 | 是 | 议价 | 是 | 10530 | 00000004827 | 1631 | 1根/盒 | 1631 | 1）球囊导管通过性能优异，顺利通过迂曲病变和复杂病变。 2）球囊充盈和卸压时间短，大大缩短手术时间，提升手术效率。 3）球囊回抱性良好，有利于撤出鞘管。适用于外周血管系统(包括髂动脉、股动脉、骼股动脉、腘动脉、膝下动脉)的经皮腔内血管成形术(PTA)。 | 3年
|  | 开展主动脉腔内隔绝术所需相关耗材，医院同类耗材产品的规格型号不能满足需求。 | 无 | 否 | ① | 20 | PTA球囊扩张导管 | H130090008035 | 浙江巴泰医疗科技有限公司 | 国械注准20183030204 | C0206180021500709675 | 是 | 议价 | 是 | 10530 | 00000004826 | 1631 | 1根/盒 | 1631 | 1）球囊导管通过性能优异，顺利通过迂曲病变和复杂病变。 2）球囊充盈和卸压时间短，大大缩短手术时间，提升手术效率。 3）球囊回抱性良好，有利于撤出鞘管。适用于外周血管系统(包括髂动脉、股动脉、骼股动脉、腘动脉、膝下动脉)的经皮腔内血管成形术(PTA)。 | 3年
|  | 开展主动脉腔内隔绝术所需相关耗材，医院同类耗材产品的规格型号不能满足需求。 | 无 | 否 | ① | 20 | PTA球囊扩张导管 | H040100002035 | 浙江巴泰医疗科技有限公司 | 国械注准20183030204 | C0206180021500709675 | 是 | 议价 | 是 | 10530 | 00000004825 | 1631 | 1根/盒 | 1631 | 1）球囊导管通过性能优异，顺利通过迂曲病变和复杂病变。 2）球囊充盈和卸压时间短，大大缩短手术时间，提升手术效率。 3）球囊回抱性良好，有利于撤出鞘管。适用于外周血管系统(包括髂动脉、股动脉、骼股动脉、腘动脉、膝下动脉)的经皮腔内血管成形术(PTA)。 | 3年
|  | 开展主动脉腔内隔绝术所需相关耗材，医院同类耗材产品的规格型号不能满足需求。 | 无 | 否 | ① | 20 | PTA球囊扩张导管 | H080050022035 | 浙江巴泰医疗科技有限公司 | 国械注准20183030204 | C0206180021500709675 | 是 | 议价 | 是 | 10530 | 00000004824 | 1631 | 1根/盒 | 1631 | 1）球囊导管通过性能优异，顺利通过迂曲病变和复杂病变。 2）球囊充盈和卸压时间短，大大缩短手术时间，提升手术效率。 3）球囊回抱性良好，有利于撤出鞘管。适用于外周血管系统(包括髂动脉、股动脉、骼股动脉、腘动脉、膝下动脉)的经皮腔内血管成形术(PTA)。 | 3年
|  | 开展主动脉腔内隔绝术所需相关耗材，医院同类耗材产品的规格型号不能满足需求。 | 无 | 否 | ① | 20 | PTA球囊扩张导管 | H080040002035 | 浙江巴泰医疗科技有限公司 | 国械注准20183030204 | C0206180021500709675 | 是 | 议价 | 是 | 10530 | 00000004823 | 1631 | 1根/盒 | 1631 | 1）球囊导管通过性能优异，顺利通过迂曲病变和复杂病变。 2）球囊充盈和卸压时间短，大大缩短手术时间，提升手术效率。 3）球囊回抱性良好，有利于撤出鞘管。适用于外周血管系统(包括髂动脉、股动脉、骼股动脉、腘动脉、膝下动脉)的经皮腔内血管成形术(PTA)。 | 3年
|  | 开展主动脉腔内隔绝术所需相关耗材，医院同类耗材产品的规格型号不能满足需求。 | 无 | 否 | ① | 20 | PTA球囊扩张导管 | H130090002035 | 浙江巴泰医疗科技有限公司 | 国械注准20183030204 | C0206180021500709675 | 是 | 议价 | 是 | 10530 | 00000004822 | 1631 | 1根/盒 | 1631 | 1）球囊导管通过性能优异，顺利通过迂曲病变和复杂病变。 2）球囊充盈和卸压时间短，大大缩短手术时间，提升手术效率。 3）球囊回抱性良好，有利于撤出鞘管。适用于外周血管系统(包括髂动脉、股动脉、骼股动脉、腘动脉、膝下动脉)的经皮腔内血管成形术(PTA)。 | 3年
|  | 开展主动脉腔内隔绝术所需相关耗材，医院同类耗材产品的规格型号不能满足需求。 | 无 | 否 | ① | 20 | PTA球囊扩张导管 | H040030002035 | 浙江巴泰医疗科技有限公司 | 国械注准20183030204 | C0206180021500709675 | 是 | 议价 | 是 | 10530 | 00000004821 | 1631 | 1根/盒 | 1631 | 1）球囊导管通过性能优异，顺利通过迂曲病变和复杂病变。 2）球囊充盈和卸压时间短，大大缩短手术时间，提升手术效率。 3）球囊回抱性良好，有利于撤出鞘管。适用于外周血管系统(包括髂动脉、股动脉、骼股动脉、腘动脉、膝下动脉)的经皮腔内血管成形术(PTA)。 | 3年
|  | 开展主动脉腔内隔绝术所需相关耗材，医院同类耗材产品的规格型号不能满足需求。 | 无 | 否 | ① | 20 | PTA球囊扩张导管 | H130040006035 | 浙江巴泰医疗科技有限公司 | 国械注准20183030204 | C0206180021500709675 | 是 | 议价 | 是 | 10530 | 00000004820 | 1631 | 1根/盒 | 1631 | 1）球囊导管通过性能优异，顺利通过迂曲病变和复杂病变。 2）球囊充盈和卸压时间短，大大缩短手术时间，提升手术效率。 3）球囊回抱性良好，有利于撤出鞘管。适用于外周血管系统(包括髂动脉、股动脉、骼股动脉、腘动脉、膝下动脉)的经皮腔内血管成形术(PTA)。 | 3年
|  | 开展主动脉腔内隔绝术所需相关耗材，医院同类耗材产品的规格型号不能满足需求。 | 无 | 否 | ① | 20 | PTA球囊扩张导管 | H080100004035 | 浙江巴泰医疗科技有限公司 | 国械注准20183030204 | C0206180021500709675 | 是 | 议价 | 是 | 10530 | 00000004819 | 1631 | 1根/盒 | 1631 | 1）球囊导管通过性能优异，顺利通过迂曲病变和复杂病变。 2）球囊充盈和卸压时间短，大大缩短手术时间，提升手术效率。 3）球囊回抱性良好，有利于撤出鞘管。适用于外周血管系统(包括髂动脉、股动脉、骼股动脉、腘动脉、膝下动脉)的经皮腔内血管成形术(PTA)。 | 3年
|  | 开展主动脉腔内隔绝术所需相关耗材，医院同类耗材产品的规格型号不能满足需求。 | 无 | 否 | ① | 20 | PTA球囊扩张导管 | H080080002035 | 浙江巴泰医疗科技有限公司 | 国械注准20183030204 | C0206180021500709675 | 是 | 议价 | 是 | 10530 | 00000004818 | 1631 | 1根/盒 | 1631 | 1）球囊导管通过性能优异，顺利通过迂曲病变和复杂病变。 2）球囊充盈和卸压时间短，大大缩短手术时间，提升手术效率。 3）球囊回抱性良好，有利于撤出鞘管。适用于外周血管系统(包括髂动脉、股动脉、骼股动脉、腘动脉、膝下动脉)的经皮腔内血管成形术(PTA)。 | 3年
|  | 开展主动脉腔内隔绝术所需相关耗材，医院同类耗材产品的规格型号不能满足需求。 | 无 | 否 | ① | 20 | PTA球囊扩张导管 | H080050012035 | 浙江巴泰医疗科技有限公司 | 国械注准20183030204 | C0206180021500709675 | 是 | 议价 | 是 | 10530 | 00000004817 | 1631 | 1根/盒 | 1631 | 1）球囊导管通过性能优异，顺利通过迂曲病变和复杂病变。 2）球囊充盈和卸压时间短，大大缩短手术时间，提升手术效率。 3）球囊回抱性良好，有利于撤出鞘管。适用于外周血管系统(包括髂动脉、股动脉、骼股动脉、腘动脉、膝下动脉)的经皮腔内血管成形术(PTA)。 | 3年
|  | 开展主动脉腔内隔绝术所需相关耗材，医院同类耗材产品的规格型号不能满足需求。 | 无 | 否 | ① | 20 | PTA球囊扩张导管 | H130070010035 | 浙江巴泰医疗科技有限公司 | 国械注准20183030204 | C0206180021500709675 | 是 | 议价 | 是 | 10530 | 00000004816 | 1631 | 1根/盒 | 1631 | 1）球囊导管通过性能优异，顺利通过迂曲病变和复杂病变。 2）球囊充盈和卸压时间短，大大缩短手术时间，提升手术效率。 3）球囊回抱性良好，有利于撤出鞘管。适用于外周血管系统(包括髂动脉、股动脉、骼股动脉、腘动脉、膝下动脉)的经皮腔内血管成形术(PTA)。 | 3年
|  | 开展主动脉腔内隔绝术所需相关耗材，医院同类耗材产品的规格型号不能满足需求。 | 无 | 否 | ① | 20 | PTA球囊扩张导管 | H130060015035 | 浙江巴泰医疗科技有限公司 | 国械注准20183030204 | C0206180021500709675 | 是 | 议价 | 是 | 10530 | 00000004815 | 1631 | 1根/盒 | 1631 | 1）球囊导管通过性能优异，顺利通过迂曲病变和复杂病变。 2）球囊充盈和卸压时间短，大大缩短手术时间，提升手术效率。 3）球囊回抱性良好，有利于撤出鞘管。适用于外周血管系统(包括髂动脉、股动脉、骼股动脉、腘动脉、膝下动脉)的经皮腔内血管成形术(PTA)。 | 3年
|  | 开展主动脉腔内隔绝术所需相关耗材，医院同类耗材产品的规格型号不能满足需求。 | 无 | 否 | ① | 20 | PTA球囊扩张导管 | H130035004035 | 浙江巴泰医疗科技有限公司 | 国械注准20183030204 | C0206180021500709675 | 是 | 议价 | 是 | 10530 | 00000004814 | 1631 | 1根/盒 | 1631 | 1）球囊导管通过性能优异，顺利通过迂曲病变和复杂病变。 2）球囊充盈和卸压时间短，大大缩短手术时间，提升手术效率。 3）球囊回抱性良好，有利于撤出鞘管。适用于外周血管系统(包括髂动脉、股动脉、骼股动脉、腘动脉、膝下动脉)的经皮腔内血管成形术(PTA)。 | 3年
|  | 开展主动脉腔内隔绝术所需相关耗材，医院同类耗材产品的规格型号不能满足需求。 | 无 | 否 | ① | 20 | PTA球囊扩张导管 | H080070006035 | 浙江巴泰医疗科技有限公司 | 国械注准20183030204 | C0206180021500709675 | 是 | 议价 | 是 | 10530 | 00000004813 | 1631 | 1根/盒 | 1631 | 1）球囊导管通过性能优异，顺利通过迂曲病变和复杂病变。 2）球囊充盈和卸压时间短，大大缩短手术时间，提升手术效率。 3）球囊回抱性良好，有利于撤出鞘管。适用于外周血管系统(包括髂动脉、股动脉、骼股动脉、腘动脉、膝下动脉)的经皮腔内血管成形术(PTA)。 | 3年
|  | 开展主动脉腔内隔绝术所需相关耗材，医院同类耗材产品的规格型号不能满足需求。 | 无 | 否 | ① | 20 | PTA球囊扩张导管 | H040030010035 | 浙江巴泰医疗科技有限公司 | 国械注准20183030204 | C0206180021500709675 | 是 | 议价 | 是 | 10530 | 00000004812 | 1631 | 1根/盒 | 1631 | 1）球囊导管通过性能优异，顺利通过迂曲病变和复杂病变。 2）球囊充盈和卸压时间短，大大缩短手术时间，提升手术效率。 3）球囊回抱性良好，有利于撤出鞘管。适用于外周血管系统(包括髂动脉、股动脉、骼股动脉、腘动脉、膝下动脉)的经皮腔内血管成形术(PTA)。 | 3年
|  | 开展主动脉腔内隔绝术所需相关耗材，医院同类耗材产品的规格型号不能满足需求。 | 无 | 否 | ① | 20 | PTA球囊扩张导管 | H130040004035 | 浙江巴泰医疗科技有限公司 | 国械注准20183030204 | C0206180021500709675 | 是 | 议价 | 是 | 10530 | 00000004811 | 1631 | 1根/盒 | 1631 | 1）球囊导管通过性能优异，顺利通过迂曲病变和复杂病变。 2）球囊充盈和卸压时间短，大大缩短手术时间，提升手术效率。 3）球囊回抱性良好，有利于撤出鞘管。适用于外周血管系统(包括髂动脉、股动脉、骼股动脉、腘动脉、膝下动脉)的经皮腔内血管成形术(PTA)。 | 3年
|  | 开展主动脉腔内隔绝术所需相关耗材，医院同类耗材产品的规格型号不能满足需求。 | 无 | 否 | ① | 20 | PTA球囊扩张导管 | H040120002035 | 浙江巴泰医疗科技有限公司 | 国械注准20183030204 | C0206180021500709675 | 是 | 议价 | 是 | 10530 | 00000004810 | 1631 | 1根/盒 | 1631 | 1）球囊导管通过性能优异，顺利通过迂曲病变和复杂病变。 2）球囊充盈和卸压时间短，大大缩短手术时间，提升手术效率。 3）球囊回抱性良好，有利于撤出鞘管。适用于外周血管系统(包括髂动脉、股动脉、骼股动脉、腘动脉、膝下动脉)的经皮腔内血管成形术(PTA)。 | 3年
|  | 开展主动脉腔内隔绝术所需相关耗材，医院同类耗材产品的规格型号不能满足需求。 | 无 | 否 | ① | 20 | PTA球囊扩张导管 | H080060012035 | 浙江巴泰医疗科技有限公司 | 国械注准20183030204 | C0206180021500709675 | 是 | 议价 | 是 | 10530 | 00000004809 | 1631 | 1根/盒 | 1631 | 1）球囊导管通过性能优异，顺利通过迂曲病变和复杂病变。 2）球囊充盈和卸压时间短，大大缩短手术时间，提升手术效率。 3）球囊回抱性良好，有利于撤出鞘管。适用于外周血管系统(包括髂动脉、股动脉、骼股动脉、腘动脉、膝下动脉)的经皮腔内血管成形术(PTA)。 | 3年
|  | 开展主动脉腔内隔绝术所需相关耗材，医院同类耗材产品的规格型号不能满足需求。 | 无 | 否 | ① | 20 | PTA球囊扩张导管 | H130050010035 | 浙江巴泰医疗科技有限公司 | 国械注准20183030204 | C0206180021500709675 | 是 | 议价 | 是 | 10530 | 00000004808 | 1631 | 1根/盒 | 1631 | 1）球囊导管通过性能优异，顺利通过迂曲病变和复杂病变。 2）球囊充盈和卸压时间短，大大缩短手术时间，提升手术效率。 3）球囊回抱性良好，有利于撤出鞘管。适用于外周血管系统(包括髂动脉、股动脉、骼股动脉、腘动脉、膝下动脉)的经皮腔内血管成形术(PTA)。 | 3年
|  | 开展主动脉腔内隔绝术所需相关耗材，医院同类耗材产品的规格型号不能满足需求。 | 无 | 否 | ① | 20 | PTA球囊扩张导管 | H040070006035 | 浙江巴泰医疗科技有限公司 | 国械注准20183030204 | C0206180021500709675 | 是 | 议价 | 是 | 10530 | 00000004807 | 1631 | 1根/盒 | 1631 | 1）球囊导管通过性能优异，顺利通过迂曲病变和复杂病变。 2）球囊充盈和卸压时间短，大大缩短手术时间，提升手术效率。 3）球囊回抱性良好，有利于撤出鞘管。适用于外周血管系统(包括髂动脉、股动脉、骼股动脉、腘动脉、膝下动脉)的经皮腔内血管成形术(PTA)。 | 3年
|  | 开展主动脉腔内隔绝术所需相关耗材，医院同类耗材产品的规格型号不能满足需求。 | 无 | 否 | ① | 20 | PTA球囊扩张导管 | H130035006035 | 浙江巴泰医疗科技有限公司 | 国械注准20183030204 | C0206180021500709675 | 是 | 议价 | 是 | 10530 | 00000004806 | 1631 | 1根/盒 | 1631 | 1）球囊导管通过性能优异，顺利通过迂曲病变和复杂病变。 2）球囊充盈和卸压时间短，大大缩短手术时间，提升手术效率。 3）球囊回抱性良好，有利于撤出鞘管。适用于外周血管系统(包括髂动脉、股动脉、骼股动脉、腘动脉、膝下动脉)的经皮腔内血管成形术(PTA)。 | 3年
|  | 开展主动脉腔内隔绝术所需相关耗材，医院同类耗材产品的规格型号不能满足需求。 | 无 | 否 | ① | 20 | PTA球囊扩张导管 | H130050020035 | 浙江巴泰医疗科技有限公司 | 国械注准20183030204 | C0206180021500709675 | 是 | 议价 | 是 | 10530 | 00000004805 | 1631 | 1根/盒 | 1631 | 1）球囊导管通过性能优异，顺利通过迂曲病变和复杂病变。 2）球囊充盈和卸压时间短，大大缩短手术时间，提升手术效率。 3）球囊回抱性良好，有利于撤出鞘管。适用于外周血管系统(包括髂动脉、股动脉、骼股动脉、腘动脉、膝下动脉)的经皮腔内血管成形术(PTA)。 | 3年
|  | 开展主动脉腔内隔绝术所需相关耗材，医院同类耗材产品的规格型号不能满足需求。 | 无 | 否 | ① | 20 | PTA球囊扩张导管 | H040090008035 | 浙江巴泰医疗科技有限公司 | 国械注准20183030204 | C0206180021500709675 | 是 | 议价 | 是 | 10530 | 00000004804 | 1631 | 1根/盒 | 1631 | 1）球囊导管通过性能优异，顺利通过迂曲病变和复杂病变。 2）球囊充盈和卸压时间短，大大缩短手术时间，提升手术效率。 3）球囊回抱性良好，有利于撤出鞘管。适用于外周血管系统(包括髂动脉、股动脉、骼股动脉、腘动脉、膝下动脉)的经皮腔内血管成形术(PTA)。 | 3年
|  | 开展主动脉腔内隔绝术所需相关耗材，医院同类耗材产品的规格型号不能满足需求。 | 无 | 否 | ① | 20 | PTA球囊扩张导管 | H080050002035 | 浙江巴泰医疗科技有限公司 | 国械注准20183030204 | C0206180021500709675 | 是 | 议价 | 是 | 10530 | 00000004803 | 1631 | 1根/盒 | 1631 | 1）球囊导管通过性能优异，顺利通过迂曲病变和复杂病变。 2）球囊充盈和卸压时间短，大大缩短手术时间，提升手术效率。 3）球囊回抱性良好，有利于撤出鞘管。适用于外周血管系统(包括髂动脉、股动脉、骼股动脉、腘动脉、膝下动脉)的经皮腔内血管成形术(PTA)。 | 3年
|  | 开展主动脉腔内隔绝术所需相关耗材，医院同类耗材产品的规格型号不能满足需求。 | 无 | 否 | ① | 20 | PTA球囊扩张导管 | H090070015018 | 浙江巴泰医疗科技有限公司 | 国械注准20183030204 | C0206180021500709675 | 是 | 议价 | 是 | 10525 | 00000004797 | 2422 | 1根/盒 | 2422 | 1）球囊导管通过性能优异，顺利通过迂曲病变和复杂病变。 2）球囊充盈和卸压时间短，大大缩短手术时间，提升手术效率。 3）球囊回抱性良好，有利于撤出鞘管。适用于外周血管系统(包括髂动脉、股动脉、骼股动脉、腘动脉、膝下动脉)的经皮腔内血管成形术(PTA)。 | 3年
|  | 开展主动脉腔内隔绝术所需相关耗材，医院同类耗材产品的规格型号不能满足需求。 | 无 | 否 | ① | 20 | PTA球囊扩张导管 | H130020006018 | 浙江巴泰医疗科技有限公司 | 国械注准20183030204 | C0206180021500709675 | 是 | 议价 | 是 | 10525 | 00000004796 | 2422 | 1根/盒 | 2422 | 1）球囊导管通过性能优异，顺利通过迂曲病变和复杂病变。 2）球囊充盈和卸压时间短，大大缩短手术时间，提升手术效率。 3）球囊回抱性良好，有利于撤出鞘管。适用于外周血管系统(包括髂动脉、股动脉、骼股动脉、腘动脉、膝下动脉)的经皮腔内血管成形术(PTA)。 | 3年
|  | 开展主动脉腔内隔绝术所需相关耗材，医院同类耗材产品的规格型号不能满足需求。 | 无 | 否 | ① | 20 | PTA球囊扩张导管 | H090035004018 | 浙江巴泰医疗科技有限公司 | 国械注准20183030204 | C0206180021500709675 | 是 | 议价 | 是 | 10525 | 00000004795 | 2422 | 1根/盒 | 2422 | 1）球囊导管通过性能优异，顺利通过迂曲病变和复杂病变。 2）球囊充盈和卸压时间短，大大缩短手术时间，提升手术效率。 3）球囊回抱性良好，有利于撤出鞘管。适用于外周血管系统(包括髂动脉、股动脉、骼股动脉、腘动脉、膝下动脉)的经皮腔内血管成形术(PTA)。 | 3年
|  | 开展主动脉腔内隔绝术所需相关耗材，医院同类耗材产品的规格型号不能满足需求。 | 无 | 否 | ① | 20 | PTA球囊扩张导管 | H090050002018 | 浙江巴泰医疗科技有限公司 | 国械注准20183030204 | C0206180021500709675 | 是 | 议价 | 是 | 10525 | 00000004794 | 2422 | 1根/盒 | 2422 | 1）球囊导管通过性能优异，顺利通过迂曲病变和复杂病变。 2）球囊充盈和卸压时间短，大大缩短手术时间，提升手术效率。 3）球囊回抱性良好，有利于撤出鞘管。适用于外周血管系统(包括髂动脉、股动脉、骼股动脉、腘动脉、膝下动脉)的经皮腔内血管成形术(PTA)。 | 3年
|  | 开展主动脉腔内隔绝术所需相关耗材，医院同类耗材产品的规格型号不能满足需求。 | 无 | 否 | ① | 20 | PTA球囊扩张导管 | H130040020018 | 浙江巴泰医疗科技有限公司 | 国械注准20183030204 | C0206180021500709675 | 是 | 议价 | 是 | 10525 | 00000004793 | 2422 | 1根/盒 | 2422 | 1）球囊导管通过性能优异，顺利通过迂曲病变和复杂病变。 2）球囊充盈和卸压时间短，大大缩短手术时间，提升手术效率。 3）球囊回抱性良好，有利于撤出鞘管。适用于外周血管系统(包括髂动脉、股动脉、骼股动脉、腘动脉、膝下动脉)的经皮腔内血管成形术(PTA)。 | 3年
|  | 开展主动脉腔内隔绝术所需相关耗材，医院同类耗材产品的规格型号不能满足需求。 | 无 | 否 | ① | 20 | PTA球囊扩张导管 | H130050020018 | 浙江巴泰医疗科技有限公司 | 国械注准20183030204 | C0206180021500709675 | 是 | 议价 | 是 | 10525 | 00000004792 | 2422 | 1根/盒 | 2422 | 1）球囊导管通过性能优异，顺利通过迂曲病变和复杂病变。 2）球囊充盈和卸压时间短，大大缩短手术时间，提升手术效率。 3）球囊回抱性良好，有利于撤出鞘管。适用于外周血管系统(包括髂动脉、股动脉、骼股动脉、腘动脉、膝下动脉)的经皮腔内血管成形术(PTA)。 | 3年
|  | 开展主动脉腔内隔绝术所需相关耗材，医院同类耗材产品的规格型号不能满足需求。 | 无 | 否 | ① | 20 | PTA球囊扩张导管 | H180020004018 | 浙江巴泰医疗科技有限公司 | 国械注准20183030204 | C0206180021500709675 | 是 | 议价 | 是 | 10525 | 00000004791 | 2422 | 1根/盒 | 2422 | 1）球囊导管通过性能优异，顺利通过迂曲病变和复杂病变。 2）球囊充盈和卸压时间短，大大缩短手术时间，提升手术效率。 3）球囊回抱性良好，有利于撤出鞘管。适用于外周血管系统(包括髂动脉、股动脉、骼股动脉、腘动脉、膝下动脉)的经皮腔内血管成形术(PTA)。 | 3年
|  | 开展主动脉腔内隔绝术所需相关耗材，医院同类耗材产品的规格型号不能满足需求。 | 无 | 否 | ① | 20 | PTA球囊扩张导管 | H130070015018 | 浙江巴泰医疗科技有限公司 | 国械注准20183030204 | C0206180021500709675 | 是 | 议价 | 是 | 10525 | 00000004790 | 2422 | 1根/盒 | 2422 | 1）球囊导管通过性能优异，顺利通过迂曲病变和复杂病变。 2）球囊充盈和卸压时间短，大大缩短手术时间，提升手术效率。 3）球囊回抱性良好，有利于撤出鞘管。适用于外周血管系统(包括髂动脉、股动脉、骼股动脉、腘动脉、膝下动脉)的经皮腔内血管成形术(PTA)。 | 3年
|  | 开展主动脉腔内隔绝术所需相关耗材，医院同类耗材产品的规格型号不能满足需求。 | 无 | 否 | ① | 20 | PTA球囊扩张导管 | H090040002018 | 浙江巴泰医疗科技有限公司 | 国械注准20183030204 | C0206180021500709675 | 是 | 议价 | 是 | 10525 | 00000004789 | 2422 | 1根/盒 | 2422 | 1）球囊导管通过性能优异，顺利通过迂曲病变和复杂病变。 2）球囊充盈和卸压时间短，大大缩短手术时间，提升手术效率。 3）球囊回抱性良好，有利于撤出鞘管。适用于外周血管系统(包括髂动脉、股动脉、骼股动脉、腘动脉、膝下动脉)的经皮腔内血管成形术(PTA)。 | 3年
|  | 开展主动脉腔内隔绝术所需相关耗材，医院同类耗材产品的规格型号不能满足需求。 | 无 | 否 | ① | 20 | PTA球囊扩张导管 | H180050022018 | 浙江巴泰医疗科技有限公司 | 国械注准20183030204 | C0206180021500709675 | 是 | 议价 | 是 | 10525 | 00000004788 | 2422 | 1根/盒 | 2422 | 1）球囊导管通过性能优异，顺利通过迂曲病变和复杂病变。 2）球囊充盈和卸压时间短，大大缩短手术时间，提升手术效率。 3）球囊回抱性良好，有利于撤出鞘管。适用于外周血管系统(包括髂动脉、股动脉、骼股动脉、腘动脉、膝下动脉)的经皮腔内血管成形术(PTA)。 | 3年
|  | 开展主动脉腔内隔绝术所需相关耗材，医院同类耗材产品的规格型号不能满足需求。 | 无 | 否 | ① | 20 | PTA球囊扩张导管 | H180060008018 | 浙江巴泰医疗科技有限公司 | 国械注准20183030204 | C0206180021500709675 | 是 | 议价 | 是 | 10525 | 00000004787 | 2422 | 1根/盒 | 2422 | 1）球囊导管通过性能优异，顺利通过迂曲病变和复杂病变。 2）球囊充盈和卸压时间短，大大缩短手术时间，提升手术效率。 3）球囊回抱性良好，有利于撤出鞘管。适用于外周血管系统(包括髂动脉、股动脉、骼股动脉、腘动脉、膝下动脉)的经皮腔内血管成形术(PTA)。 | 3年
|  | 开展主动脉腔内隔绝术所需相关耗材，医院同类耗材产品的规格型号不能满足需求。 | 无 | 否 | ① | 20 | PTA球囊扩张导管 | H090050022018 | 浙江巴泰医疗科技有限公司 | 国械注准20183030204 | C0206180021500709675 | 是 | 议价 | 是 | 10525 | 00000004786 | 2422 | 1根/盒 | 2422 | 1）球囊导管通过性能优异，顺利通过迂曲病变和复杂病变。 2）球囊充盈和卸压时间短，大大缩短手术时间，提升手术效率。 3）球囊回抱性良好，有利于撤出鞘管。适用于外周血管系统(包括髂动脉、股动脉、骼股动脉、腘动脉、膝下动脉)的经皮腔内血管成形术(PTA)。 | 3年
|  | 开展主动脉腔内隔绝术所需相关耗材，医院同类耗材产品的规格型号不能满足需求。 | 无 | 否 | ① | 20 | PTA球囊扩张导管 | H130035010018 | 浙江巴泰医疗科技有限公司 | 国械注准20183030204 | C0206180021500709675 | 是 | 议价 | 是 | 10525 | 00000004785 | 2422 | 1根/盒 | 2422 | 1）球囊导管通过性能优异，顺利通过迂曲病变和复杂病变。 2）球囊充盈和卸压时间短，大大缩短手术时间，提升手术效率。 3）球囊回抱性良好，有利于撤出鞘管。适用于外周血管系统(包括髂动脉、股动脉、骼股动脉、腘动脉、膝下动脉)的经皮腔内血管成形术(PTA)。 | 3年
|  | 开展主动脉腔内隔绝术所需相关耗材，医院同类耗材产品的规格型号不能满足需求。 | 无 | 否 | ① | 20 | PTA球囊扩张导管 | H180060004018 | 浙江巴泰医疗科技有限公司 | 国械注准20183030204 | C0206180021500709675 | 是 | 议价 | 是 | 10525 | 00000004784 | 2422 | 1根/盒 | 2422 | 1）球囊导管通过性能优异，顺利通过迂曲病变和复杂病变。 2）球囊充盈和卸压时间短，大大缩短手术时间，提升手术效率。 3）球囊回抱性良好，有利于撤出鞘管。适用于外周血管系统(包括髂动脉、股动脉、骼股动脉、腘动脉、膝下动脉)的经皮腔内血管成形术(PTA)。 | 3年
|  | 开展主动脉腔内隔绝术所需相关耗材，医院同类耗材产品的规格型号不能满足需求。 | 无 | 否 | ① | 20 | PTA球囊扩张导管 | H130070004018 | 浙江巴泰医疗科技有限公司 | 国械注准20183030204 | C0206180021500709675 | 是 | 议价 | 是 | 10525 | 00000004783 | 2422 | 1根/盒 | 2422 | 1）球囊导管通过性能优异，顺利通过迂曲病变和复杂病变。 2）球囊充盈和卸压时间短，大大缩短手术时间，提升手术效率。 3）球囊回抱性良好，有利于撤出鞘管。适用于外周血管系统(包括髂动脉、股动脉、骼股动脉、腘动脉、膝下动脉)的经皮腔内血管成形术(PTA)。 | 3年
|  | 开展主动脉腔内隔绝术所需相关耗材，医院同类耗材产品的规格型号不能满足需求。 | 无 | 否 | ① | 20 | PTA球囊扩张导管 | H130080006018 | 浙江巴泰医疗科技有限公司 | 国械注准20183030204 | C0206180021500709675 | 是 | 议价 | 是 | 10525 | 00000004782 | 2422 | 1根/盒 | 2422 | 1）球囊导管通过性能优异，顺利通过迂曲病变和复杂病变。 2）球囊充盈和卸压时间短，大大缩短手术时间，提升手术效率。 3）球囊回抱性良好，有利于撤出鞘管。适用于外周血管系统(包括髂动脉、股动脉、骼股动脉、腘动脉、膝下动脉)的经皮腔内血管成形术(PTA)。 | 3年
|  | 开展主动脉腔内隔绝术所需相关耗材，医院同类耗材产品的规格型号不能满足需求。 | 无 | 否 | ① | 20 | PTA球囊扩张导管 | H130020002018 | 浙江巴泰医疗科技有限公司 | 国械注准20183030204 | C0206180021500709675 | 是 | 议价 | 是 | 10525 | 00000004781 | 2422 | 1根/盒 | 2422 | 1）球囊导管通过性能优异，顺利通过迂曲病变和复杂病变。 2）球囊充盈和卸压时间短，大大缩短手术时间，提升手术效率。 3）球囊回抱性良好，有利于撤出鞘管。适用于外周血管系统(包括髂动脉、股动脉、骼股动脉、腘动脉、膝下动脉)的经皮腔内血管成形术(PTA)。 | 3年
|  | 开展主动脉腔内隔绝术所需相关耗材，医院同类耗材产品的规格型号不能满足需求。 | 无 | 否 | ① | 20 | PTA球囊扩张导管 | H130025004018 | 浙江巴泰医疗科技有限公司 | 国械注准20183030204 | C0206180021500709675 | 是 | 议价 | 是 | 10525 | 00000004780 | 2422 | 1根/盒 | 2422 | 1）球囊导管通过性能优异，顺利通过迂曲病变和复杂病变。 2）球囊充盈和卸压时间短，大大缩短手术时间，提升手术效率。 3）球囊回抱性良好，有利于撤出鞘管。适用于外周血管系统(包括髂动脉、股动脉、骼股动脉、腘动脉、膝下动脉)的经皮腔内血管成形术(PTA)。 | 3年
|  | 开展主动脉腔内隔绝术所需相关耗材，医院同类耗材产品的规格型号不能满足需求。 | 无 | 否 | ① | 20 | PTA球囊扩张导管 | H130050022018 | 浙江巴泰医疗科技有限公司 | 国械注准20183030204 | C0206180021500709675 | 是 | 议价 | 是 | 10525 | 00000004779 | 2422 | 1根/盒 | 2422 | 1）球囊导管通过性能优异，顺利通过迂曲病变和复杂病变。 2）球囊充盈和卸压时间短，大大缩短手术时间，提升手术效率。 3）球囊回抱性良好，有利于撤出鞘管。适用于外周血管系统(包括髂动脉、股动脉、骼股动脉、腘动脉、膝下动脉)的经皮腔内血管成形术(PTA)。 | 3年
|  | 开展主动脉腔内隔绝术所需相关耗材，医院同类耗材产品的规格型号不能满足需求。 | 无 | 否 | ① | 20 | PTA球囊扩张导管 | H130025010018 | 浙江巴泰医疗科技有限公司 | 国械注准20183030204 | C0206180021500709675 | 是 | 议价 | 是 | 10525 | 00000004778 | 2422 | 1根/盒 | 2422 | 1）球囊导管通过性能优异，顺利通过迂曲病变和复杂病变。 2）球囊充盈和卸压时间短，大大缩短手术时间，提升手术效率。 3）球囊回抱性良好，有利于撤出鞘管。适用于外周血管系统(包括髂动脉、股动脉、骼股动脉、腘动脉、膝下动脉)的经皮腔内血管成形术(PTA)。 | 3年
|  | 开展主动脉腔内隔绝术所需相关耗材，医院同类耗材产品的规格型号不能满足需求。 | 无 | 否 | ① | 20 | PTA球囊扩张导管 | H180040020018 | 浙江巴泰医疗科技有限公司 | 国械注准20183030204 | C0206180021500709675 | 是 | 议价 | 是 | 10525 | 00000004777 | 2422 | 1根/盒 | 2422 | 1）球囊导管通过性能优异，顺利通过迂曲病变和复杂病变。 2）球囊充盈和卸压时间短，大大缩短手术时间，提升手术效率。 3）球囊回抱性良好，有利于撤出鞘管。适用于外周血管系统(包括髂动脉、股动脉、骼股动脉、腘动脉、膝下动脉)的经皮腔内血管成形术(PTA)。 | 3年
|  | 开展主动脉腔内隔绝术所需相关耗材，医院同类耗材产品的规格型号不能满足需求。 | 无 | 否 | ① | 20 | PTA球囊扩张导管 | H180035010018 | 浙江巴泰医疗科技有限公司 | 国械注准20183030204 | C0206180021500709675 | 是 | 议价 | 是 | 10525 | 00000004776 | 2422 | 1根/盒 | 2422 | 1）球囊导管通过性能优异，顺利通过迂曲病变和复杂病变。 2）球囊充盈和卸压时间短，大大缩短手术时间，提升手术效率。 3）球囊回抱性良好，有利于撤出鞘管。适用于外周血管系统(包括髂动脉、股动脉、骼股动脉、腘动脉、膝下动脉)的经皮腔内血管成形术(PTA)。 | 3年
|  | 开展主动脉腔内隔绝术所需相关耗材，医院同类耗材产品的规格型号不能满足需求。 | 无 | 否 | ① | 20 | PTA球囊扩张导管 | H180050006018 | 浙江巴泰医疗科技有限公司 | 国械注准20183030204 | C0206180021500709675 | 是 | 议价 | 是 | 10525 | 00000004775 | 2422 | 1根/盒 | 2422 | 1）球囊导管通过性能优异，顺利通过迂曲病变和复杂病变。 2）球囊充盈和卸压时间短，大大缩短手术时间，提升手术效率。 3）球囊回抱性良好，有利于撤出鞘管。适用于外周血管系统(包括髂动脉、股动脉、骼股动脉、腘动脉、膝下动脉)的经皮腔内血管成形术(PTA)。 | 3年
|  | 开展主动脉腔内隔绝术所需相关耗材，医院同类耗材产品的规格型号不能满足需求。 | 无 | 否 | ① | 20 | PTA球囊扩张导管 | H090080006018 | 浙江巴泰医疗科技有限公司 | 国械注准20183030204 | C0206180021500709675 | 是 | 议价 | 是 | 10525 | 00000004774 | 2422 | 1根/盒 | 2422 | 1）球囊导管通过性能优异，顺利通过迂曲病变和复杂病变。 2）球囊充盈和卸压时间短，大大缩短手术时间，提升手术效率。 3）球囊回抱性良好，有利于撤出鞘管。适用于外周血管系统(包括髂动脉、股动脉、骼股动脉、腘动脉、膝下动脉)的经皮腔内血管成形术(PTA)。 | 3年
|  | 开展主动脉腔内隔绝术所需相关耗材，医院同类耗材产品的规格型号不能满足需求。 | 无 | 否 | ① | 20 | PTA球囊扩张导管 | H090025004018 | 浙江巴泰医疗科技有限公司 | 国械注准20183030204 | C0206180021500709675 | 是 | 议价 | 是 | 10525 | 00000004773 | 2422 | 1根/盒 | 2422 | 1）球囊导管通过性能优异，顺利通过迂曲病变和复杂病变。 2）球囊充盈和卸压时间短，大大缩短手术时间，提升手术效率。 3）球囊回抱性良好，有利于撤出鞘管。适用于外周血管系统(包括髂动脉、股动脉、骼股动脉、腘动脉、膝下动脉)的经皮腔内血管成形术(PTA)。 | 3年
|  | 开展主动脉腔内隔绝术所需相关耗材，医院同类耗材产品的规格型号不能满足需求。 | 无 | 否 | ① | 20 | PTA球囊扩张导管 | H180070012018 | 浙江巴泰医疗科技有限公司 | 国械注准20183030204 | C0206180021500709675 | 是 | 议价 | 是 | 10525 | 00000004772 | 2422 | 1根/盒 | 2422 | 1）球囊导管通过性能优异，顺利通过迂曲病变和复杂病变。 2）球囊充盈和卸压时间短，大大缩短手术时间，提升手术效率。 3）球囊回抱性良好，有利于撤出鞘管。适用于外周血管系统(包括髂动脉、股动脉、骼股动脉、腘动脉、膝下动脉)的经皮腔内血管成形术(PTA)。 | 3年
|  | 开展主动脉腔内隔绝术所需相关耗材，医院同类耗材产品的规格型号不能满足需求。 | 无 | 否 | ① | 20 | PTA球囊扩张导管 | H130025012018 | 浙江巴泰医疗科技有限公司 | 国械注准20183030204 | C0206180021500709675 | 是 | 议价 | 是 | 10525 | 00000004771 | 2422 | 1根/盒 | 2422 | 1）球囊导管通过性能优异，顺利通过迂曲病变和复杂病变。 2）球囊充盈和卸压时间短，大大缩短手术时间，提升手术效率。 3）球囊回抱性良好，有利于撤出鞘管。适用于外周血管系统(包括髂动脉、股动脉、骼股动脉、腘动脉、膝下动脉)的经皮腔内血管成形术(PTA)。 | 3年
|  | 开展主动脉腔内隔绝术所需相关耗材，医院同类耗材产品的规格型号不能满足需求。 | 无 | 否 | ① | 20 | PTA球囊扩张导管 | H130070010018 | 浙江巴泰医疗科技有限公司 | 国械注准20183030204 | C0206180021500709675 | 是 | 议价 | 是 | 10525 | 00000004770 | 2422 | 1根/盒 | 2422 | 1）球囊导管通过性能优异，顺利通过迂曲病变和复杂病变。 2）球囊充盈和卸压时间短，大大缩短手术时间，提升手术效率。 3）球囊回抱性良好，有利于撤出鞘管。适用于外周血管系统(包括髂动脉、股动脉、骼股动脉、腘动脉、膝下动脉)的经皮腔内血管成形术(PTA)。 | 3年
|  | 开展主动脉腔内隔绝术所需相关耗材，医院同类耗材产品的规格型号不能满足需求。 | 无 | 否 | ① | 20 | PTA球囊扩张导管 | H090070006018 | 浙江巴泰医疗科技有限公司 | 国械注准20183030204 | C0206180021500709675 | 是 | 议价 | 是 | 10525 | 00000004769 | 2422 | 1根/盒 | 2422 | 1）球囊导管通过性能优异，顺利通过迂曲病变和复杂病变。 2）球囊充盈和卸压时间短，大大缩短手术时间，提升手术效率。 3）球囊回抱性良好，有利于撤出鞘管。适用于外周血管系统(包括髂动脉、股动脉、骼股动脉、腘动脉、膝下动脉)的经皮腔内血管成形术(PTA)。 | 3年
|  | 开展主动脉腔内隔绝术所需相关耗材，医院同类耗材产品的规格型号不能满足需求。 | 无 | 否 | ① | 20 | PTA球囊扩张导管 | H130030012018 | 浙江巴泰医疗科技有限公司 | 国械注准20183030204 | C0206180021500709675 | 是 | 议价 | 是 | 10525 | 00000004768 | 2422 | 1根/盒 | 2422 | 1）球囊导管通过性能优异，顺利通过迂曲病变和复杂病变。 2）球囊充盈和卸压时间短，大大缩短手术时间，提升手术效率。 3）球囊回抱性良好，有利于撤出鞘管。适用于外周血管系统(包括髂动脉、股动脉、骼股动脉、腘动脉、膝下动脉)的经皮腔内血管成形术(PTA)。 | 3年
|  | 开展主动脉腔内隔绝术所需相关耗材，医院同类耗材产品的规格型号不能满足需求。 | 无 | 否 | ① | 20 | PTA球囊扩张导管 | H090040010018 | 浙江巴泰医疗科技有限公司 | 国械注准20183030204 | C0206180021500709675 | 是 | 议价 | 是 | 10525 | 00000004767 | 2422 | 1根/盒 | 2422 | 1）球囊导管通过性能优异，顺利通过迂曲病变和复杂病变。 2）球囊充盈和卸压时间短，大大缩短手术时间，提升手术效率。 3）球囊回抱性良好，有利于撤出鞘管。适用于外周血管系统(包括髂动脉、股动脉、骼股动脉、腘动脉、膝下动脉)的经皮腔内血管成形术(PTA)。 | 3年
|  | 开展主动脉腔内隔绝术所需相关耗材，医院同类耗材产品的规格型号不能满足需求。 | 无 | 否 | ① | 20 | PTA球囊扩张导管 | H130060008018 | 浙江巴泰医疗科技有限公司 | 国械注准20183030204 | C0206180021500709675 | 是 | 议价 | 是 | 10525 | 00000004766 | 2422 | 1根/盒 | 2422 | 1）球囊导管通过性能优异，顺利通过迂曲病变和复杂病变。 2）球囊充盈和卸压时间短，大大缩短手术时间，提升手术效率。 3）球囊回抱性良好，有利于撤出鞘管。适用于外周血管系统(包括髂动脉、股动脉、骼股动脉、腘动脉、膝下动脉)的经皮腔内血管成形术(PTA)。 | 3年
|  | 开展主动脉腔内隔绝术所需相关耗材，医院同类耗材产品的规格型号不能满足需求。 | 无 | 否 | ① | 20 | PTA球囊扩张导管 | H090060022018 | 浙江巴泰医疗科技有限公司 | 国械注准20183030204 | C0206180021500709675 | 是 | 议价 | 是 | 10525 | 00000004765 | 2422 | 1根/盒 | 2422 | 1）球囊导管通过性能优异，顺利通过迂曲病变和复杂病变。 2）球囊充盈和卸压时间短，大大缩短手术时间，提升手术效率。 3）球囊回抱性良好，有利于撤出鞘管。适用于外周血管系统(包括髂动脉、股动脉、骼股动脉、腘动脉、膝下动脉)的经皮腔内血管成形术(PTA)。 | 3年
|  | 开展主动脉腔内隔绝术所需相关耗材，医院同类耗材产品的规格型号不能满足需求。 | 无 | 否 | ① | 20 | PTA球囊扩张导管 | H130090006018 | 浙江巴泰医疗科技有限公司 | 国械注准20183030204 | C0206180021500709675 | 是 | 议价 | 是 | 10525 | 00000004764 | 2422 | 1根/盒 | 2422 | 1）球囊导管通过性能优异，顺利通过迂曲病变和复杂病变。 2）球囊充盈和卸压时间短，大大缩短手术时间，提升手术效率。 3）球囊回抱性良好，有利于撤出鞘管。适用于外周血管系统(包括髂动脉、股动脉、骼股动脉、腘动脉、膝下动脉)的经皮腔内血管成形术(PTA)。 | 3年
|  | 开展主动脉腔内隔绝术所需相关耗材，医院同类耗材产品的规格型号不能满足需求。 | 无 | 否 | ① | 20 | PTA球囊扩张导管 | H090060010018 | 浙江巴泰医疗科技有限公司 | 国械注准20183030204 | C0206180021500709675 | 是 | 议价 | 是 | 10525 | 00000004763 | 2422 | 1根/盒 | 2422 | 1）球囊导管通过性能优异，顺利通过迂曲病变和复杂病变。 2）球囊充盈和卸压时间短，大大缩短手术时间，提升手术效率。 3）球囊回抱性良好，有利于撤出鞘管。适用于外周血管系统(包括髂动脉、股动脉、骼股动脉、腘动脉、膝下动脉)的经皮腔内血管成形术(PTA)。 | 3年
|  | 开展主动脉腔内隔绝术所需相关耗材，医院同类耗材产品的规格型号不能满足需求。 | 无 | 否 | ① | 20 | PTA球囊扩张导管 | H180040022018 | 浙江巴泰医疗科技有限公司 | 国械注准20183030204 | C0206180021500709675 | 是 | 议价 | 是 | 10525 | 00000004762 | 2422 | 1根/盒 | 2422 | 1）球囊导管通过性能优异，顺利通过迂曲病变和复杂病变。 2）球囊充盈和卸压时间短，大大缩短手术时间，提升手术效率。 3）球囊回抱性良好，有利于撤出鞘管。适用于外周血管系统(包括髂动脉、股动脉、骼股动脉、腘动脉、膝下动脉)的经皮腔内血管成形术(PTA)。 | 3年
|  | 开展主动脉腔内隔绝术所需相关耗材，医院同类耗材产品的规格型号不能满足需求。 | 无 | 否 | ① | 20 | PTA球囊扩张导管 | H180040015018 | 浙江巴泰医疗科技有限公司 | 国械注准20183030204 | C0206180021500709675 | 是 | 议价 | 是 | 10525 | 00000004761 | 2422 | 1根/盒 | 2422 | 1）球囊导管通过性能优异，顺利通过迂曲病变和复杂病变。 2）球囊充盈和卸压时间短，大大缩短手术时间，提升手术效率。 3）球囊回抱性良好，有利于撤出鞘管。适用于外周血管系统(包括髂动脉、股动脉、骼股动脉、腘动脉、膝下动脉)的经皮腔内血管成形术(PTA)。 | 3年
|  | 开展主动脉腔内隔绝术所需相关耗材，医院同类耗材产品的规格型号不能满足需求。 | 无 | 否 | ① | 20 | PTA球囊扩张导管 | H090050020018 | 浙江巴泰医疗科技有限公司 | 国械注准20183030204 | C0206180021500709675 | 是 | 议价 | 是 | 10525 | 00000004760 | 2422 | 1根/盒 | 2422 | 1）球囊导管通过性能优异，顺利通过迂曲病变和复杂病变。 2）球囊充盈和卸压时间短，大大缩短手术时间，提升手术效率。 3）球囊回抱性良好，有利于撤出鞘管。适用于外周血管系统(包括髂动脉、股动脉、骼股动脉、腘动脉、膝下动脉)的经皮腔内血管成形术(PTA)。 | 3年
|  | 开展主动脉腔内隔绝术所需相关耗材，医院同类耗材产品的规格型号不能满足需求。 | 无 | 否 | ① | 20 | PTA球囊扩张导管 | H090040004018 | 浙江巴泰医疗科技有限公司 | 国械注准20183030204 | C0206180021500709675 | 是 | 议价 | 是 | 10525 | 00000004759 | 2422 | 1根/盒 | 2422 | 1）球囊导管通过性能优异，顺利通过迂曲病变和复杂病变。 2）球囊充盈和卸压时间短，大大缩短手术时间，提升手术效率。 3）球囊回抱性良好，有利于撤出鞘管。适用于外周血管系统(包括髂动脉、股动脉、骼股动脉、腘动脉、膝下动脉)的经皮腔内血管成形术(PTA)。 | 3年
|  | 开展主动脉腔内隔绝术所需相关耗材，医院同类耗材产品的规格型号不能满足需求。 | 无 | 否 | ① | 20 | PTA球囊扩张导管 | H090040015018 | 浙江巴泰医疗科技有限公司 | 国械注准20183030204 | C0206180021500709675 | 是 | 议价 | 是 | 10525 | 00000004758 | 2422 | 1根/盒 | 2422 | 1）球囊导管通过性能优异，顺利通过迂曲病变和复杂病变。 2）球囊充盈和卸压时间短，大大缩短手术时间，提升手术效率。 3）球囊回抱性良好，有利于撤出鞘管。适用于外周血管系统(包括髂动脉、股动脉、骼股动脉、腘动脉、膝下动脉)的经皮腔内血管成形术(PTA)。 | 3年
|  | 开展主动脉腔内隔绝术所需相关耗材，医院同类耗材产品的规格型号不能满足需求。 | 无 | 否 | ① | 20 | PTA球囊扩张导管 | H090070010018 | 浙江巴泰医疗科技有限公司 | 国械注准20183030204 | C0206180021500709675 | 是 | 议价 | 是 | 10525 | 00000004757 | 2422 | 1根/盒 | 2422 | 1）球囊导管通过性能优异，顺利通过迂曲病变和复杂病变。 2）球囊充盈和卸压时间短，大大缩短手术时间，提升手术效率。 3）球囊回抱性良好，有利于撤出鞘管。适用于外周血管系统(包括髂动脉、股动脉、骼股动脉、腘动脉、膝下动脉)的经皮腔内血管成形术(PTA)。 | 3年
|  | 开展主动脉腔内隔绝术所需相关耗材，医院同类耗材产品的规格型号不能满足需求。 | 无 | 否 | ① | 20 | PTA球囊扩张导管 | H180060020018 | 浙江巴泰医疗科技有限公司 | 国械注准20183030204 | C0206180021500709675 | 是 | 议价 | 是 | 10525 | 00000004756 | 2422 | 1根/盒 | 2422 | 1）球囊导管通过性能优异，顺利通过迂曲病变和复杂病变。 2）球囊充盈和卸压时间短，大大缩短手术时间，提升手术效率。 3）球囊回抱性良好，有利于撤出鞘管。适用于外周血管系统(包括髂动脉、股动脉、骼股动脉、腘动脉、膝下动脉)的经皮腔内血管成形术(PTA)。 | 3年
|  | 开展主动脉腔内隔绝术所需相关耗材，医院同类耗材产品的规格型号不能满足需求。 | 无 | 否 | ① | 20 | PTA球囊扩张导管 | H090050006018 | 浙江巴泰医疗科技有限公司 | 国械注准20183030204 | C0206180021500709675 | 是 | 议价 | 是 | 10525 | 00000004755 | 2422 | 1根/盒 | 2422 | 1）球囊导管通过性能优异，顺利通过迂曲病变和复杂病变。 2）球囊充盈和卸压时间短，大大缩短手术时间，提升手术效率。 3）球囊回抱性良好，有利于撤出鞘管。适用于外周血管系统(包括髂动脉、股动脉、骼股动脉、腘动脉、膝下动脉)的经皮腔内血管成形术(PTA)。 | 3年
|  | 开展主动脉腔内隔绝术所需相关耗材，医院同类耗材产品的规格型号不能满足需求。 | 无 | 否 | ① | 20 | PTA球囊扩张导管 | H130050002018 | 浙江巴泰医疗科技有限公司 | 国械注准20183030204 | C0206180021500709675 | 是 | 议价 | 是 | 10525 | 00000004754 | 2422 | 1根/盒 | 2422 | 1）球囊导管通过性能优异，顺利通过迂曲病变和复杂病变。 2）球囊充盈和卸压时间短，大大缩短手术时间，提升手术效率。 3）球囊回抱性良好，有利于撤出鞘管。适用于外周血管系统(包括髂动脉、股动脉、骼股动脉、腘动脉、膝下动脉)的经皮腔内血管成形术(PTA)。 | 3年
|  | 开展主动脉腔内隔绝术所需相关耗材，医院同类耗材产品的规格型号不能满足需求。 | 无 | 否 | ① | 20 | PTA球囊扩张导管 | H180050012018 | 浙江巴泰医疗科技有限公司 | 国械注准20183030204 | C0206180021500709675 | 是 | 议价 | 是 | 10525 | 00000004753 | 2422 | 1根/盒 | 2422 | 1）球囊导管通过性能优异，顺利通过迂曲病变和复杂病变。 2）球囊充盈和卸压时间短，大大缩短手术时间，提升手术效率。 3）球囊回抱性良好，有利于撤出鞘管。适用于外周血管系统(包括髂动脉、股动脉、骼股动脉、腘动脉、膝下动脉)的经皮腔内血管成形术(PTA)。 | 3年
|  | 开展主动脉腔内隔绝术所需相关耗材，医院同类耗材产品的规格型号不能满足需求。 | 无 | 否 | ① | 20 | PTA球囊扩张导管 | H130040004018 | 浙江巴泰医疗科技有限公司 | 国械注准20183030204 | C0206180021500709675 | 是 | 议价 | 是 | 10525 | 00000004752 | 2422 | 1根/盒 | 2422 | 1）球囊导管通过性能优异，顺利通过迂曲病变和复杂病变。 2）球囊充盈和卸压时间短，大大缩短手术时间，提升手术效率。 3）球囊回抱性良好，有利于撤出鞘管。适用于外周血管系统(包括髂动脉、股动脉、骼股动脉、腘动脉、膝下动脉)的经皮腔内血管成形术(PTA)。 | 3年
|  | 开展主动脉腔内隔绝术所需相关耗材，医院同类耗材产品的规格型号不能满足需求。 | 无 | 否 | ① | 20 | PTA球囊扩张导管 | H180070010018 | 浙江巴泰医疗科技有限公司 | 国械注准20183030204 | C0206180021500709675 | 是 | 议价 | 是 | 10525 | 00000004751 | 2422 | 1根/盒 | 2422 | 1）球囊导管通过性能优异，顺利通过迂曲病变和复杂病变。 2）球囊充盈和卸压时间短，大大缩短手术时间，提升手术效率。 3）球囊回抱性良好，有利于撤出鞘管。适用于外周血管系统(包括髂动脉、股动脉、骼股动脉、腘动脉、膝下动脉)的经皮腔内血管成形术(PTA)。 | 3年
|  | 开展主动脉腔内隔绝术所需相关耗材，医院同类耗材产品的规格型号不能满足需求。 | 无 | 否 | ① | 20 | PTA球囊扩张导管 | H090030008018 | 浙江巴泰医疗科技有限公司 | 国械注准20183030204 | C0206180021500709675 | 是 | 议价 | 是 | 10525 | 00000004750 | 2422 | 1根/盒 | 2422 | 1）球囊导管通过性能优异，顺利通过迂曲病变和复杂病变。 2）球囊充盈和卸压时间短，大大缩短手术时间，提升手术效率。 3）球囊回抱性良好，有利于撤出鞘管。适用于外周血管系统(包括髂动脉、股动脉、骼股动脉、腘动脉、膝下动脉)的经皮腔内血管成形术(PTA)。 | 3年
|  | 开展主动脉腔内隔绝术所需相关耗材，医院同类耗材产品的规格型号不能满足需求。 | 无 | 否 | ① | 20 | PTA球囊扩张导管 | H180050004018 | 浙江巴泰医疗科技有限公司 | 国械注准20183030204 | C0206180021500709675 | 是 | 议价 | 是 | 10525 | 00000004749 | 2422 | 1根/盒 | 2422 | 1）球囊导管通过性能优异，顺利通过迂曲病变和复杂病变。 2）球囊充盈和卸压时间短，大大缩短手术时间，提升手术效率。 3）球囊回抱性良好，有利于撤出鞘管。适用于外周血管系统(包括髂动脉、股动脉、骼股动脉、腘动脉、膝下动脉)的经皮腔内血管成形术(PTA)。 | 3年
|  | 开展主动脉腔内隔绝术所需相关耗材，医院同类耗材产品的规格型号不能满足需求。 | 无 | 否 | ① | 20 | PTA球囊扩张导管 | H180030015018 | 浙江巴泰医疗科技有限公司 | 国械注准20183030204 | C0206180021500709675 | 是 | 议价 | 是 | 10525 | 00000004748 | 2422 | 1根/盒 | 2422 | 1）球囊导管通过性能优异，顺利通过迂曲病变和复杂病变。 2）球囊充盈和卸压时间短，大大缩短手术时间，提升手术效率。 3）球囊回抱性良好，有利于撤出鞘管。适用于外周血管系统(包括髂动脉、股动脉、骼股动脉、腘动脉、膝下动脉)的经皮腔内血管成形术(PTA)。 | 3年
|  | 开展主动脉腔内隔绝术所需相关耗材，医院同类耗材产品的规格型号不能满足需求。 | 无 | 否 | ① | 20 | PTA球囊扩张导管 | H130035006018 | 浙江巴泰医疗科技有限公司 | 国械注准20183030204 | C0206180021500709675 | 是 | 议价 | 是 | 10525 | 00000004747 | 2422 | 1根/盒 | 2422 | 1）球囊导管通过性能优异，顺利通过迂曲病变和复杂病变。 2）球囊充盈和卸压时间短，大大缩短手术时间，提升手术效率。 3）球囊回抱性良好，有利于撤出鞘管。适用于外周血管系统(包括髂动脉、股动脉、骼股动脉、腘动脉、膝下动脉)的经皮腔内血管成形术(PTA)。 | 3年
|  | 开展主动脉腔内隔绝术所需相关耗材，医院同类耗材产品的规格型号不能满足需求。 | 无 | 否 | ① | 20 | PTA球囊扩张导管 | H130020010018 | 浙江巴泰医疗科技有限公司 | 国械注准20183030204 | C0206180021500709675 | 是 | 议价 | 是 | 10525 | 00000004746 | 2422 | 1根/盒 | 2422 | 1）球囊导管通过性能优异，顺利通过迂曲病变和复杂病变。 2）球囊充盈和卸压时间短，大大缩短手术时间，提升手术效率。 3）球囊回抱性良好，有利于撤出鞘管。适用于外周血管系统(包括髂动脉、股动脉、骼股动脉、腘动脉、膝下动脉)的经皮腔内血管成形术(PTA)。 | 3年
|  | 开展主动脉腔内隔绝术所需相关耗材，医院同类耗材产品的规格型号不能满足需求。 | 无 | 否 | ① | 20 | PTA球囊扩张导管 | H180050020018 | 浙江巴泰医疗科技有限公司 | 国械注准20183030204 | C0206180021500709675 | 是 | 议价 | 是 | 10525 | 00000004745 | 2422 | 1根/盒 | 2422 | 1）球囊导管通过性能优异，顺利通过迂曲病变和复杂病变。 2）球囊充盈和卸压时间短，大大缩短手术时间，提升手术效率。 3）球囊回抱性良好，有利于撤出鞘管。适用于外周血管系统(包括髂动脉、股动脉、骼股动脉、腘动脉、膝下动脉)的经皮腔内血管成形术(PTA)。 | 3年
|  | 开展主动脉腔内隔绝术所需相关耗材，医院同类耗材产品的规格型号不能满足需求。 | 无 | 否 | ① | 20 | PTA球囊扩张导管 | H090020002018 | 浙江巴泰医疗科技有限公司 | 国械注准20183030204 | C0206180021500709675 | 是 | 议价 | 是 | 10525 | 00000004744 | 2422 | 1根/盒 | 2422 | 1）球囊导管通过性能优异，顺利通过迂曲病变和复杂病变。 2）球囊充盈和卸压时间短，大大缩短手术时间，提升手术效率。 3）球囊回抱性良好，有利于撤出鞘管。适用于外周血管系统(包括髂动脉、股动脉、骼股动脉、腘动脉、膝下动脉)的经皮腔内血管成形术(PTA)。 | 3年
|  | 开展主动脉腔内隔绝术所需相关耗材，医院同类耗材产品的规格型号不能满足需求。 | 无 | 否 | ① | 20 | PTA球囊扩张导管 | H130060004018 | 浙江巴泰医疗科技有限公司 | 国械注准20183030204 | C0206180021500709675 | 是 | 议价 | 是 | 10525 | 00000004743 | 2422 | 1根/盒 | 2422 | 1）球囊导管通过性能优异，顺利通过迂曲病变和复杂病变。 2）球囊充盈和卸压时间短，大大缩短手术时间，提升手术效率。 3）球囊回抱性良好，有利于撤出鞘管。适用于外周血管系统(包括髂动脉、股动脉、骼股动脉、腘动脉、膝下动脉)的经皮腔内血管成形术(PTA)。 | 3年
|  | 开展主动脉腔内隔绝术所需相关耗材，医院同类耗材产品的规格型号不能满足需求。 | 无 | 否 | ① | 20 | PTA球囊扩张导管 | H180025008018 | 浙江巴泰医疗科技有限公司 | 国械注准20183030204 | C0206180021500709675 | 是 | 议价 | 是 | 10525 | 00000004742 | 2422 | 1根/盒 | 2422 | 1）球囊导管通过性能优异，顺利通过迂曲病变和复杂病变。 2）球囊充盈和卸压时间短，大大缩短手术时间，提升手术效率。 3）球囊回抱性良好，有利于撤出鞘管。适用于外周血管系统(包括髂动脉、股动脉、骼股动脉、腘动脉、膝下动脉)的经皮腔内血管成形术(PTA)。 | 3年
|  | 开展主动脉腔内隔绝术所需相关耗材，医院同类耗材产品的规格型号不能满足需求。 | 无 | 否 | ① | 20 | PTA球囊扩张导管 | H130060012018 | 浙江巴泰医疗科技有限公司 | 国械注准20183030204 | C0206180021500709675 | 是 | 议价 | 是 | 10525 | 00000004741 | 2422 | 1根/盒 | 2422 | 1）球囊导管通过性能优异，顺利通过迂曲病变和复杂病变。 2）球囊充盈和卸压时间短，大大缩短手术时间，提升手术效率。 3）球囊回抱性良好，有利于撤出鞘管。适用于外周血管系统(包括髂动脉、股动脉、骼股动脉、腘动脉、膝下动脉)的经皮腔内血管成形术(PTA)。 | 3年
|  | 开展主动脉腔内隔绝术所需相关耗材，医院同类耗材产品的规格型号不能满足需求。 | 无 | 否 | ① | 20 | PTA球囊扩张导管 | H180030006018 | 浙江巴泰医疗科技有限公司 | 国械注准20183030204 | C0206180021500709675 | 是 | 议价 | 是 | 10525 | 00000004740 | 2422 | 1根/盒 | 2422 | 1）球囊导管通过性能优异，顺利通过迂曲病变和复杂病变。 2）球囊充盈和卸压时间短，大大缩短手术时间，提升手术效率。 3）球囊回抱性良好，有利于撤出鞘管。适用于外周血管系统(包括髂动脉、股动脉、骼股动脉、腘动脉、膝下动脉)的经皮腔内血管成形术(PTA)。 | 3年
|  | 开展主动脉腔内隔绝术所需相关耗材，医院同类耗材产品的规格型号不能满足需求。 | 无 | 否 | ① | 20 | PTA球囊扩张导管 | H090040006018 | 浙江巴泰医疗科技有限公司 | 国械注准20183030204 | C0206180021500709675 | 是 | 议价 | 是 | 10525 | 00000004739 | 2422 | 1根/盒 | 2422 | 1）球囊导管通过性能优异，顺利通过迂曲病变和复杂病变。 2）球囊充盈和卸压时间短，大大缩短手术时间，提升手术效率。 3）球囊回抱性良好，有利于撤出鞘管。适用于外周血管系统(包括髂动脉、股动脉、骼股动脉、腘动脉、膝下动脉)的经皮腔内血管成形术(PTA)。 | 3年
|  | 开展主动脉腔内隔绝术所需相关耗材，医院同类耗材产品的规格型号不能满足需求。 | 无 | 否 | ① | 20 | PTA球囊扩张导管 | H090040022018 | 浙江巴泰医疗科技有限公司 | 国械注准20183030204 | C0206180021500709675 | 是 | 议价 | 是 | 10525 | 00000004738 | 2422 | 1根/盒 | 2422 | 1）球囊导管通过性能优异，顺利通过迂曲病变和复杂病变。 2）球囊充盈和卸压时间短，大大缩短手术时间，提升手术效率。 3）球囊回抱性良好，有利于撤出鞘管。适用于外周血管系统(包括髂动脉、股动脉、骼股动脉、腘动脉、膝下动脉)的经皮腔内血管成形术(PTA)。 | 3年
|  | 开展主动脉腔内隔绝术所需相关耗材，医院同类耗材产品的规格型号不能满足需求。 | 无 | 否 | ① | 20 | PTA球囊扩张导管 | H090030012018 | 浙江巴泰医疗科技有限公司 | 国械注准20183030204 | C0206180021500709675 | 是 | 议价 | 是 | 10525 | 00000004737 | 2422 | 1根/盒 | 2422 | 1）球囊导管通过性能优异，顺利通过迂曲病变和复杂病变。 2）球囊充盈和卸压时间短，大大缩短手术时间，提升手术效率。 3）球囊回抱性良好，有利于撤出鞘管。适用于外周血管系统(包括髂动脉、股动脉、骼股动脉、腘动脉、膝下动脉)的经皮腔内血管成形术(PTA)。 | 3年
|  | 开展主动脉腔内隔绝术所需相关耗材，医院同类耗材产品的规格型号不能满足需求。 | 无 | 否 | ① | 20 | PTA球囊扩张导管 | H090025010018 | 浙江巴泰医疗科技有限公司 | 国械注准20183030204 | C0206180021500709675 | 是 | 议价 | 是 | 10525 | 00000004736 | 2422 | 1根/盒 | 2422 | 1）球囊导管通过性能优异，顺利通过迂曲病变和复杂病变。 2）球囊充盈和卸压时间短，大大缩短手术时间，提升手术效率。 3）球囊回抱性良好，有利于撤出鞘管。适用于外周血管系统(包括髂动脉、股动脉、骼股动脉、腘动脉、膝下动脉)的经皮腔内血管成形术(PTA)。 | 3年
|  | 开展主动脉腔内隔绝术所需相关耗材，医院同类耗材产品的规格型号不能满足需求。 | 无 | 否 | ① | 20 | PTA球囊扩张导管 | H180030012018 | 浙江巴泰医疗科技有限公司 | 国械注准20183030204 | C0206180021500709675 | 是 | 议价 | 是 | 10525 | 00000004735 | 2422 | 1根/盒 | 2422 | 1）球囊导管通过性能优异，顺利通过迂曲病变和复杂病变。 2）球囊充盈和卸压时间短，大大缩短手术时间，提升手术效率。 3）球囊回抱性良好，有利于撤出鞘管。适用于外周血管系统(包括髂动脉、股动脉、骼股动脉、腘动脉、膝下动脉)的经皮腔内血管成形术(PTA)。 | 3年
|  | 开展主动脉腔内隔绝术所需相关耗材，医院同类耗材产品的规格型号不能满足需求。 | 无 | 否 | ① | 20 | PTA球囊扩张导管 | H130060020018 | 浙江巴泰医疗科技有限公司 | 国械注准20183030204 | C0206180021500709675 | 是 | 议价 | 是 | 10525 | 00000004734 | 2422 | 1根/盒 | 2422 | 1）球囊导管通过性能优异，顺利通过迂曲病变和复杂病变。 2）球囊充盈和卸压时间短，大大缩短手术时间，提升手术效率。 3）球囊回抱性良好，有利于撤出鞘管。适用于外周血管系统(包括髂动脉、股动脉、骼股动脉、腘动脉、膝下动脉)的经皮腔内血管成形术(PTA)。 | 3年
|  | 开展主动脉腔内隔绝术所需相关耗材，医院同类耗材产品的规格型号不能满足需求。 | 无 | 否 | ① | 20 | PTA球囊扩张导管 | H130025002018 | 浙江巴泰医疗科技有限公司 | 国械注准20183030204 | C0206180021500709675 | 是 | 议价 | 是 | 10525 | 00000004733 | 2422 | 1根/盒 | 2422 | 1）球囊导管通过性能优异，顺利通过迂曲病变和复杂病变。 2）球囊充盈和卸压时间短，大大缩短手术时间，提升手术效率。 3）球囊回抱性良好，有利于撤出鞘管。适用于外周血管系统(包括髂动脉、股动脉、骼股动脉、腘动脉、膝下动脉)的经皮腔内血管成形术(PTA)。 | 3年
|  | 开展主动脉腔内隔绝术所需相关耗材，医院同类耗材产品的规格型号不能满足需求。 | 无 | 否 | ① | 20 | PTA球囊扩张导管 | H130040015018 | 浙江巴泰医疗科技有限公司 | 国械注准20183030204 | C0206180021500709675 | 是 | 议价 | 是 | 10525 | 00000004732 | 2422 | 1根/盒 | 2422 | 1）球囊导管通过性能优异，顺利通过迂曲病变和复杂病变。 2）球囊充盈和卸压时间短，大大缩短手术时间，提升手术效率。 3）球囊回抱性良好，有利于撤出鞘管。适用于外周血管系统(包括髂动脉、股动脉、骼股动脉、腘动脉、膝下动脉)的经皮腔内血管成形术(PTA)。 | 3年
|  | 开展主动脉腔内隔绝术所需相关耗材，医院同类耗材产品的规格型号不能满足需求。 | 无 | 否 | ① | 20 | PTA球囊扩张导管 | H180025010018 | 浙江巴泰医疗科技有限公司 | 国械注准20183030204 | C0206180021500709675 | 是 | 议价 | 是 | 10525 | 00000004731 | 2422 | 1根/盒 | 2422 | 1）球囊导管通过性能优异，顺利通过迂曲病变和复杂病变。 2）球囊充盈和卸压时间短，大大缩短手术时间，提升手术效率。 3）球囊回抱性良好，有利于撤出鞘管。适用于外周血管系统(包括髂动脉、股动脉、骼股动脉、腘动脉、膝下动脉)的经皮腔内血管成形术(PTA)。 | 3年
|  | 开展主动脉腔内隔绝术所需相关耗材，医院同类耗材产品的规格型号不能满足需求。 | 无 | 否 | ① | 20 | PTA球囊扩张导管 | H180020015018 | 浙江巴泰医疗科技有限公司 | 国械注准20183030204 | C0206180021500709675 | 是 | 议价 | 是 | 10525 | 00000004730 | 2422 | 1根/盒 | 2422 | 1）球囊导管通过性能优异，顺利通过迂曲病变和复杂病变。 2）球囊充盈和卸压时间短，大大缩短手术时间，提升手术效率。 3）球囊回抱性良好，有利于撤出鞘管。适用于外周血管系统(包括髂动脉、股动脉、骼股动脉、腘动脉、膝下动脉)的经皮腔内血管成形术(PTA)。 | 3年
|  | 开展主动脉腔内隔绝术所需相关耗材，医院同类耗材产品的规格型号不能满足需求。 | 无 | 否 | ① | 20 | PTA球囊扩张导管 | H180070022018 | 浙江巴泰医疗科技有限公司 | 国械注准20183030204 | C0206180021500709675 | 是 | 议价 | 是 | 10525 | 00000004729 | 2422 | 1根/盒 | 2422 | 1）球囊导管通过性能优异，顺利通过迂曲病变和复杂病变。 2）球囊充盈和卸压时间短，大大缩短手术时间，提升手术效率。 3）球囊回抱性良好，有利于撤出鞘管。适用于外周血管系统(包括髂动脉、股动脉、骼股动脉、腘动脉、膝下动脉)的经皮腔内血管成形术(PTA)。 | 3年
|  | 开展主动脉腔内隔绝术所需相关耗材，医院同类耗材产品的规格型号不能满足需求。 | 无 | 否 | ① | 20 | PTA球囊扩张导管 | H090040012018 | 浙江巴泰医疗科技有限公司 | 国械注准20183030204 | C0206180021500709675 | 是 | 议价 | 是 | 10525 | 00000004728 | 2422 | 1根/盒 | 2422 | 1）球囊导管通过性能优异，顺利通过迂曲病变和复杂病变。 2）球囊充盈和卸压时间短，大大缩短手术时间，提升手术效率。 3）球囊回抱性良好，有利于撤出鞘管。适用于外周血管系统(包括髂动脉、股动脉、骼股动脉、腘动脉、膝下动脉)的经皮腔内血管成形术(PTA)。 | 3年
|  | 开展主动脉腔内隔绝术所需相关耗材，医院同类耗材产品的规格型号不能满足需求。 | 无 | 否 | ① | 20 | PTA球囊扩张导管 | H130030002018 | 浙江巴泰医疗科技有限公司 | 国械注准20183030204 | C0206180021500709675 | 是 | 议价 | 是 | 10525 | 00000004727 | 2422 | 1根/盒 | 2422 | 1）球囊导管通过性能优异，顺利通过迂曲病变和复杂病变。 2）球囊充盈和卸压时间短，大大缩短手术时间，提升手术效率。 3）球囊回抱性良好，有利于撤出鞘管。适用于外周血管系统(包括髂动脉、股动脉、骼股动脉、腘动脉、膝下动脉)的经皮腔内血管成形术(PTA)。 | 3年
|  | 开展主动脉腔内隔绝术所需相关耗材，医院同类耗材产品的规格型号不能满足需求。 | 无 | 否 | ① | 20 | PTA球囊扩张导管 | H090025008018 | 浙江巴泰医疗科技有限公司 | 国械注准20183030204 | C0206180021500709675 | 是 | 议价 | 是 | 10525 | 00000004726 | 2422 | 1根/盒 | 2422 | 1）球囊导管通过性能优异，顺利通过迂曲病变和复杂病变。 2）球囊充盈和卸压时间短，大大缩短手术时间，提升手术效率。 3）球囊回抱性良好，有利于撤出鞘管。适用于外周血管系统(包括髂动脉、股动脉、骼股动脉、腘动脉、膝下动脉)的经皮腔内血管成形术(PTA)。 | 3年
|  | 开展主动脉腔内隔绝术所需相关耗材，医院同类耗材产品的规格型号不能满足需求。 | 无 | 否 | ① | 20 | PTA球囊扩张导管 | H130090004018 | 浙江巴泰医疗科技有限公司 | 国械注准20183030204 | C0206180021500709675 | 是 | 议价 | 是 | 10525 | 00000004725 | 2422 | 1根/盒 | 2422 | 1）球囊导管通过性能优异，顺利通过迂曲病变和复杂病变。 2）球囊充盈和卸压时间短，大大缩短手术时间，提升手术效率。 3）球囊回抱性良好，有利于撤出鞘管。适用于外周血管系统(包括髂动脉、股动脉、骼股动脉、腘动脉、膝下动脉)的经皮腔内血管成形术(PTA)。 | 3年
|  | 开展主动脉腔内隔绝术所需相关耗材，医院同类耗材产品的规格型号不能满足需求。 | 无 | 否 | ① | 20 | PTA球囊扩张导管 | H090060002018 | 浙江巴泰医疗科技有限公司 | 国械注准20183030204 | C0206180021500709675 | 是 | 议价 | 是 | 10525 | 00000004724 | 2422 | 1根/盒 | 2422 | 1）球囊导管通过性能优异，顺利通过迂曲病变和复杂病变。 2）球囊充盈和卸压时间短，大大缩短手术时间，提升手术效率。 3）球囊回抱性良好，有利于撤出鞘管。适用于外周血管系统(包括髂动脉、股动脉、骼股动脉、腘动脉、膝下动脉)的经皮腔内血管成形术(PTA)。 | 3年
|  | 开展主动脉腔内隔绝术所需相关耗材，医院同类耗材产品的规格型号不能满足需求。 | 无 | 否 | ① | 20 | PTA球囊扩张导管 | H090070022018 | 浙江巴泰医疗科技有限公司 | 国械注准20183030204 | C0206180021500709675 | 是 | 议价 | 是 | 10525 | 00000004723 | 2422 | 1根/盒 | 2422 | 1）球囊导管通过性能优异，顺利通过迂曲病变和复杂病变。 2）球囊充盈和卸压时间短，大大缩短手术时间，提升手术效率。 3）球囊回抱性良好，有利于撤出鞘管。适用于外周血管系统(包括髂动脉、股动脉、骼股动脉、腘动脉、膝下动脉)的经皮腔内血管成形术(PTA)。 | 3年
|  | 开展主动脉腔内隔绝术所需相关耗材，医院同类耗材产品的规格型号不能满足需求。 | 无 | 否 | ① | 20 | PTA球囊扩张导管 | H090020015018 | 浙江巴泰医疗科技有限公司 | 国械注准20183030204 | C0206180021500709675 | 是 | 议价 | 是 | 10525 | 00000004722 | 2422 | 1根/盒 | 2422 | 1）球囊导管通过性能优异，顺利通过迂曲病变和复杂病变。 2）球囊充盈和卸压时间短，大大缩短手术时间，提升手术效率。 3）球囊回抱性良好，有利于撤出鞘管。适用于外周血管系统(包括髂动脉、股动脉、骼股动脉、腘动脉、膝下动脉)的经皮腔内血管成形术(PTA)。 | 3年
|  | 开展主动脉腔内隔绝术所需相关耗材，医院同类耗材产品的规格型号不能满足需求。 | 无 | 否 | ① | 20 | PTA球囊扩张导管 | H180060010018 | 浙江巴泰医疗科技有限公司 | 国械注准20183030204 | C0206180021500709675 | 是 | 议价 | 是 | 10525 | 00000004721 | 2422 | 1根/盒 | 2422 | 1）球囊导管通过性能优异，顺利通过迂曲病变和复杂病变。 2）球囊充盈和卸压时间短，大大缩短手术时间，提升手术效率。 3）球囊回抱性良好，有利于撤出鞘管。适用于外周血管系统(包括髂动脉、股动脉、骼股动脉、腘动脉、膝下动脉)的经皮腔内血管成形术(PTA)。 | 3年
|  | 开展主动脉腔内隔绝术所需相关耗材，医院同类耗材产品的规格型号不能满足需求。 | 无 | 否 | ① | 20 | PTA球囊扩张导管 | H090060012018 | 浙江巴泰医疗科技有限公司 | 国械注准20183030204 | C0206180021500709675 | 是 | 议价 | 是 | 10525 | 00000004720 | 2422 | 1根/盒 | 2422 | 1）球囊导管通过性能优异，顺利通过迂曲病变和复杂病变。 2）球囊充盈和卸压时间短，大大缩短手术时间，提升手术效率。 3）球囊回抱性良好，有利于撤出鞘管。适用于外周血管系统(包括髂动脉、股动脉、骼股动脉、腘动脉、膝下动脉)的经皮腔内血管成形术(PTA)。 | 3年
|  | 开展主动脉腔内隔绝术所需相关耗材，医院同类耗材产品的规格型号不能满足需求。 | 无 | 否 | ① | 20 | PTA球囊扩张导管 | H090020008018 | 浙江巴泰医疗科技有限公司 | 国械注准20183030204 | C0206180021500709675 | 是 | 议价 | 是 | 10525 | 00000004719 | 2422 | 1根/盒 | 2422 | 1）球囊导管通过性能优异，顺利通过迂曲病变和复杂病变。 2）球囊充盈和卸压时间短，大大缩短手术时间，提升手术效率。 3）球囊回抱性良好，有利于撤出鞘管。适用于外周血管系统(包括髂动脉、股动脉、骼股动脉、腘动脉、膝下动脉)的经皮腔内血管成形术(PTA)。 | 3年
|  | 开展主动脉腔内隔绝术所需相关耗材，医院同类耗材产品的规格型号不能满足需求。 | 无 | 否 | ① | 20 | PTA球囊扩张导管 | H090060015018 | 浙江巴泰医疗科技有限公司 | 国械注准20183030204 | C0206180021500709675 | 是 | 议价 | 是 | 10525 | 00000004718 | 2422 | 1根/盒 | 2422 | 1）球囊导管通过性能优异，顺利通过迂曲病变和复杂病变。 2）球囊充盈和卸压时间短，大大缩短手术时间，提升手术效率。 3）球囊回抱性良好，有利于撤出鞘管。适用于外周血管系统(包括髂动脉、股动脉、骼股动脉、腘动脉、膝下动脉)的经皮腔内血管成形术(PTA)。 | 3年
|  | 开展主动脉腔内隔绝术所需相关耗材，医院同类耗材产品的规格型号不能满足需求。 | 无 | 否 | ① | 20 | PTA球囊扩张导管 | H090040008018 | 浙江巴泰医疗科技有限公司 | 国械注准20183030204 | C0206180021500709675 | 是 | 议价 | 是 | 10525 | 00000004717 | 2422 | 1根/盒 | 2422 | 1）球囊导管通过性能优异，顺利通过迂曲病变和复杂病变。 2）球囊充盈和卸压时间短，大大缩短手术时间，提升手术效率。 3）球囊回抱性良好，有利于撤出鞘管。适用于外周血管系统(包括髂动脉、股动脉、骼股动脉、腘动脉、膝下动脉)的经皮腔内血管成形术(PTA)。 | 3年
|  | 开展主动脉腔内隔绝术所需相关耗材，医院同类耗材产品的规格型号不能满足需求。 | 无 | 否 | ① | 20 | PTA球囊扩张导管 | H180070006018 | 浙江巴泰医疗科技有限公司 | 国械注准20183030204 | C0206180021500709675 | 是 | 议价 | 是 | 10525 | 00000004716 | 2422 | 1根/盒 | 2422 | 1）球囊导管通过性能优异，顺利通过迂曲病变和复杂病变。 2）球囊充盈和卸压时间短，大大缩短手术时间，提升手术效率。 3）球囊回抱性良好，有利于撤出鞘管。适用于外周血管系统(包括髂动脉、股动脉、骼股动脉、腘动脉、膝下动脉)的经皮腔内血管成形术(PTA)。 | 3年
|  | 开展主动脉腔内隔绝术所需相关耗材，医院同类耗材产品的规格型号不能满足需求。 | 无 | 否 | ① | 20 | PTA球囊扩张导管 | H180025004018 | 浙江巴泰医疗科技有限公司 | 国械注准20183030204 | C0206180021500709675 | 是 | 议价 | 是 | 10525 | 00000004715 | 2422 | 1根/盒 | 2422 | 1）球囊导管通过性能优异，顺利通过迂曲病变和复杂病变。 2）球囊充盈和卸压时间短，大大缩短手术时间，提升手术效率。 3）球囊回抱性良好，有利于撤出鞘管。适用于外周血管系统(包括髂动脉、股动脉、骼股动脉、腘动脉、膝下动脉)的经皮腔内血管成形术(PTA)。 | 3年
|  | 开展主动脉腔内隔绝术所需相关耗材，医院同类耗材产品的规格型号不能满足需求。 | 无 | 否 | ① | 20 | PTA球囊扩张导管 | H180060006018 | 浙江巴泰医疗科技有限公司 | 国械注准20183030204 | C0206180021500709675 | 是 | 议价 | 是 | 10525 | 00000004714 | 2422 | 1根/盒 | 2422 | 1）球囊导管通过性能优异，顺利通过迂曲病变和复杂病变。 2）球囊充盈和卸压时间短，大大缩短手术时间，提升手术效率。 3）球囊回抱性良好，有利于撤出鞘管。适用于外周血管系统(包括髂动脉、股动脉、骼股动脉、腘动脉、膝下动脉)的经皮腔内血管成形术(PTA)。 | 3年
|  | 开展主动脉腔内隔绝术所需相关耗材，医院同类耗材产品的规格型号不能满足需求。 | 无 | 否 | ① | 20 | PTA球囊扩张导管 | H130030008018 | 浙江巴泰医疗科技有限公司 | 国械注准20183030204 | C0206180021500709675 | 是 | 议价 | 是 | 10525 | 00000004713 | 2422 | 1根/盒 | 2422 | 1）球囊导管通过性能优异，顺利通过迂曲病变和复杂病变。 2）球囊充盈和卸压时间短，大大缩短手术时间，提升手术效率。 3）球囊回抱性良好，有利于撤出鞘管。适用于外周血管系统(包括髂动脉、股动脉、骼股动脉、腘动脉、膝下动脉)的经皮腔内血管成形术(PTA)。 | 3年
|  | 开展主动脉腔内隔绝术所需相关耗材，医院同类耗材产品的规格型号不能满足需求。 | 无 | 否 | ① | 20 | PTA球囊扩张导管 | H130060010018 | 浙江巴泰医疗科技有限公司 | 国械注准20183030204 | C0206180021500709675 | 是 | 议价 | 是 | 10525 | 00000004712 | 2422 | 1根/盒 | 2422 | 1）球囊导管通过性能优异，顺利通过迂曲病变和复杂病变。 2）球囊充盈和卸压时间短，大大缩短手术时间，提升手术效率。 3）球囊回抱性良好，有利于撤出鞘管。适用于外周血管系统(包括髂动脉、股动脉、骼股动脉、腘动脉、膝下动脉)的经皮腔内血管成形术(PTA)。 | 3年
|  | 开展主动脉腔内隔绝术所需相关耗材，医院同类耗材产品的规格型号不能满足需求。 | 无 | 否 | ① | 20 | PTA球囊扩张导管 | H130020012018 | 浙江巴泰医疗科技有限公司 | 国械注准20183030204 | C0206180021500709675 | 是 | 议价 | 是 | 10525 | 00000004711 | 2422 | 1根/盒 | 2422 | 1）球囊导管通过性能优异，顺利通过迂曲病变和复杂病变。 2）球囊充盈和卸压时间短，大大缩短手术时间，提升手术效率。 3）球囊回抱性良好，有利于撤出鞘管。适用于外周血管系统(包括髂动脉、股动脉、骼股动脉、腘动脉、膝下动脉)的经皮腔内血管成形术(PTA)。 | 3年
|  | 开展主动脉腔内隔绝术所需相关耗材，医院同类耗材产品的规格型号不能满足需求。 | 无 | 否 | ① | 20 | PTA球囊扩张导管 | H130035015018 | 浙江巴泰医疗科技有限公司 | 国械注准20183030204 | C0206180021500709675 | 是 | 议价 | 是 | 10525 | 00000004710 | 2422 | 1根/盒 | 2422 | 1）球囊导管通过性能优异，顺利通过迂曲病变和复杂病变。 2）球囊充盈和卸压时间短，大大缩短手术时间，提升手术效率。 3）球囊回抱性良好，有利于撤出鞘管。适用于外周血管系统(包括髂动脉、股动脉、骼股动脉、腘动脉、膝下动脉)的经皮腔内血管成形术(PTA)。 | 3年
|  | 开展主动脉腔内隔绝术所需相关耗材，医院同类耗材产品的规格型号不能满足需求。 | 无 | 否 | ① | 20 | PTA球囊扩张导管 | H180030010018 | 浙江巴泰医疗科技有限公司 | 国械注准20183030204 | C0206180021500709675 | 是 | 议价 | 是 | 10525 | 00000004709 | 2422 | 1根/盒 | 2422 | 1）球囊导管通过性能优异，顺利通过迂曲病变和复杂病变。 2）球囊充盈和卸压时间短，大大缩短手术时间，提升手术效率。 3）球囊回抱性良好，有利于撤出鞘管。适用于外周血管系统(包括髂动脉、股动脉、骼股动脉、腘动脉、膝下动脉)的经皮腔内血管成形术(PTA)。 | 3年
|  | 开展主动脉腔内隔绝术所需相关耗材，医院同类耗材产品的规格型号不能满足需求。 | 无 | 否 | ① | 20 | PTA球囊扩张导管 | H090035006018 | 浙江巴泰医疗科技有限公司 | 国械注准20183030204 | C0206180021500709675 | 是 | 议价 | 是 | 10525 | 00000004708 | 2422 | 1根/盒 | 2422 | 1）球囊导管通过性能优异，顺利通过迂曲病变和复杂病变。 2）球囊充盈和卸压时间短，大大缩短手术时间，提升手术效率。 3）球囊回抱性良好，有利于撤出鞘管。适用于外周血管系统(包括髂动脉、股动脉、骼股动脉、腘动脉、膝下动脉)的经皮腔内血管成形术(PTA)。 | 3年
|  | 开展主动脉腔内隔绝术所需相关耗材，医院同类耗材产品的规格型号不能满足需求。 | 无 | 否 | ① | 20 | PTA球囊扩张导管 | H180040010018 | 浙江巴泰医疗科技有限公司 | 国械注准20183030204 | C0206180021500709675 | 是 | 议价 | 是 | 10525 | 00000004707 | 2422 | 1根/盒 | 2422 | 1）球囊导管通过性能优异，顺利通过迂曲病变和复杂病变。 2）球囊充盈和卸压时间短，大大缩短手术时间，提升手术效率。 3）球囊回抱性良好，有利于撤出鞘管。适用于外周血管系统(包括髂动脉、股动脉、骼股动脉、腘动脉、膝下动脉)的经皮腔内血管成形术(PTA)。 | 3年
|  | 开展主动脉腔内隔绝术所需相关耗材，医院同类耗材产品的规格型号不能满足需求。 | 无 | 否 | ① | 20 | PTA球囊扩张导管 | H090050008018 | 浙江巴泰医疗科技有限公司 | 国械注准20183030204 | C0206180021500709675 | 是 | 议价 | 是 | 10525 | 00000004706 | 2422 | 1根/盒 | 2422 | 1）球囊导管通过性能优异，顺利通过迂曲病变和复杂病变。 2）球囊充盈和卸压时间短，大大缩短手术时间，提升手术效率。 3）球囊回抱性良好，有利于撤出鞘管。适用于外周血管系统(包括髂动脉、股动脉、骼股动脉、腘动脉、膝下动脉)的经皮腔内血管成形术(PTA)。 | 3年
|  | 开展主动脉腔内隔绝术所需相关耗材，医院同类耗材产品的规格型号不能满足需求。 | 无 | 否 | ① | 20 | PTA球囊扩张导管 | H180020012018 | 浙江巴泰医疗科技有限公司 | 国械注准20183030204 | C0206180021500709675 | 是 | 议价 | 是 | 10525 | 00000004705 | 2422 | 1根/盒 | 2422 | 1）球囊导管通过性能优异，顺利通过迂曲病变和复杂病变。 2）球囊充盈和卸压时间短，大大缩短手术时间，提升手术效率。 3）球囊回抱性良好，有利于撤出鞘管。适用于外周血管系统(包括髂动脉、股动脉、骼股动脉、腘动脉、膝下动脉)的经皮腔内血管成形术(PTA)。 | 3年
|  | 开展主动脉腔内隔绝术所需相关耗材，医院同类耗材产品的规格型号不能满足需求。 | 无 | 否 | ① | 20 | PTA球囊扩张导管 | H090030004018 | 浙江巴泰医疗科技有限公司 | 国械注准20183030204 | C0206180021500709675 | 是 | 议价 | 是 | 10525 | 00000004704 | 2422 | 1根/盒 | 2422 | 1）球囊导管通过性能优异，顺利通过迂曲病变和复杂病变。 2）球囊充盈和卸压时间短，大大缩短手术时间，提升手术效率。 3）球囊回抱性良好，有利于撤出鞘管。适用于外周血管系统(包括髂动脉、股动脉、骼股动脉、腘动脉、膝下动脉)的经皮腔内血管成形术(PTA)。 | 3年
|  | 开展主动脉腔内隔绝术所需相关耗材，医院同类耗材产品的规格型号不能满足需求。 | 无 | 否 | ① | 20 | PTA球囊扩张导管 | H130020004018 | 浙江巴泰医疗科技有限公司 | 国械注准20183030204 | C0206180021500709675 | 是 | 议价 | 是 | 10525 | 00000004703 | 2422 | 1根/盒 | 2422 | 1）球囊导管通过性能优异，顺利通过迂曲病变和复杂病变。 2）球囊充盈和卸压时间短，大大缩短手术时间，提升手术效率。 3）球囊回抱性良好，有利于撤出鞘管。适用于外周血管系统(包括髂动脉、股动脉、骼股动脉、腘动脉、膝下动脉)的经皮腔内血管成形术(PTA)。 | 3年
|  | 开展主动脉腔内隔绝术所需相关耗材，医院同类耗材产品的规格型号不能满足需求。 | 无 | 否 | ① | 20 | PTA球囊扩张导管 | H090020010018 | 浙江巴泰医疗科技有限公司 | 国械注准20183030204 | C0206180021500709675 | 是 | 议价 | 是 | 10525 | 00000004702 | 2422 | 1根/盒 | 2422 | 1）球囊导管通过性能优异，顺利通过迂曲病变和复杂病变。 2）球囊充盈和卸压时间短，大大缩短手术时间，提升手术效率。 3）球囊回抱性良好，有利于撤出鞘管。适用于外周血管系统(包括髂动脉、股动脉、骼股动脉、腘动脉、膝下动脉)的经皮腔内血管成形术(PTA)。 | 3年
|  | 开展主动脉腔内隔绝术所需相关耗材，医院同类耗材产品的规格型号不能满足需求。 | 无 | 否 | ① | 20 | PTA球囊扩张导管 | H180020006018 | 浙江巴泰医疗科技有限公司 | 国械注准20183030204 | C0206180021500709675 | 是 | 议价 | 是 | 10525 | 00000004701 | 2422 | 1根/盒 | 2422 | 1）球囊导管通过性能优异，顺利通过迂曲病变和复杂病变。 2）球囊充盈和卸压时间短，大大缩短手术时间，提升手术效率。 3）球囊回抱性良好，有利于撤出鞘管。适用于外周血管系统(包括髂动脉、股动脉、骼股动脉、腘动脉、膝下动脉)的经皮腔内血管成形术(PTA)。 | 3年
|  | 开展主动脉腔内隔绝术所需相关耗材，医院同类耗材产品的规格型号不能满足需求。 | 无 | 否 | ① | 20 | PTA球囊扩张导管 | H090060006018 | 浙江巴泰医疗科技有限公司 | 国械注准20183030204 | C0206180021500709675 | 是 | 议价 | 是 | 10525 | 00000004700 | 2422 | 1根/盒 | 2422 | 1）球囊导管通过性能优异，顺利通过迂曲病变和复杂病变。 2）球囊充盈和卸压时间短，大大缩短手术时间，提升手术效率。 3）球囊回抱性良好，有利于撤出鞘管。适用于外周血管系统(包括髂动脉、股动脉、骼股动脉、腘动脉、膝下动脉)的经皮腔内血管成形术(PTA)。 | 3年
|  | 开展主动脉腔内隔绝术所需相关耗材，医院同类耗材产品的规格型号不能满足需求。 | 无 | 否 | ① | 20 | PTA球囊扩张导管 | H130060002018 | 浙江巴泰医疗科技有限公司 | 国械注准20183030204 | C0206180021500709675 | 是 | 议价 | 是 | 10525 | 00000004699 | 2422 | 1根/盒 | 2422 | 1）球囊导管通过性能优异，顺利通过迂曲病变和复杂病变。 2）球囊充盈和卸压时间短，大大缩短手术时间，提升手术效率。 3）球囊回抱性良好，有利于撤出鞘管。适用于外周血管系统(包括髂动脉、股动脉、骼股动脉、腘动脉、膝下动脉)的经皮腔内血管成形术(PTA)。 | 3年
|  | 开展主动脉腔内隔绝术所需相关耗材，医院同类耗材产品的规格型号不能满足需求。 | 无 | 否 | ① | 20 | PTA球囊扩张导管 | H090090006018 | 浙江巴泰医疗科技有限公司 | 国械注准20183030204 | C0206180021500709675 | 是 | 议价 | 是 | 10525 | 00000004698 | 2422 | 1根/盒 | 2422 | 1）球囊导管通过性能优异，顺利通过迂曲病变和复杂病变。 2）球囊充盈和卸压时间短，大大缩短手术时间，提升手术效率。 3）球囊回抱性良好，有利于撤出鞘管。适用于外周血管系统(包括髂动脉、股动脉、骼股动脉、腘动脉、膝下动脉)的经皮腔内血管成形术(PTA)。 | 3年
|  | 开展主动脉腔内隔绝术所需相关耗材，医院同类耗材产品的规格型号不能满足需求。 | 无 | 否 | ① | 20 | PTA球囊扩张导管 | H180035012018 | 浙江巴泰医疗科技有限公司 | 国械注准20183030204 | C0206180021500709675 | 是 | 议价 | 是 | 10525 | 00000004697 | 2422 | 1根/盒 | 2422 | 1）球囊导管通过性能优异，顺利通过迂曲病变和复杂病变。 2）球囊充盈和卸压时间短，大大缩短手术时间，提升手术效率。 3）球囊回抱性良好，有利于撤出鞘管。适用于外周血管系统(包括髂动脉、股动脉、骼股动脉、腘动脉、膝下动脉)的经皮腔内血管成形术(PTA)。 | 3年
|  | 开展主动脉腔内隔绝术所需相关耗材，医院同类耗材产品的规格型号不能满足需求。 | 无 | 否 | ① | 20 | PTA球囊扩张导管 | H090050004018 | 浙江巴泰医疗科技有限公司 | 国械注准20183030204 | C0206180021500709675 | 是 | 议价 | 是 | 10525 | 00000004696 | 2422 | 1根/盒 | 2422 | 1）球囊导管通过性能优异，顺利通过迂曲病变和复杂病变。 2）球囊充盈和卸压时间短，大大缩短手术时间，提升手术效率。 3）球囊回抱性良好，有利于撤出鞘管。适用于外周血管系统(包括髂动脉、股动脉、骼股动脉、腘动脉、膝下动脉)的经皮腔内血管成形术(PTA)。 | 3年
|  | 开展主动脉腔内隔绝术所需相关耗材，医院同类耗材产品的规格型号不能满足需求。 | 无 | 否 | ① | 20 | PTA球囊扩张导管 | H180025015018 | 浙江巴泰医疗科技有限公司 | 国械注准20183030204 | C0206180021500709675 | 是 | 议价 | 是 | 10525 | 00000004695 | 2422 | 1根/盒 | 2422 | 1）球囊导管通过性能优异，顺利通过迂曲病变和复杂病变。 2）球囊充盈和卸压时间短，大大缩短手术时间，提升手术效率。 3）球囊回抱性良好，有利于撤出鞘管。适用于外周血管系统(包括髂动脉、股动脉、骼股动脉、腘动脉、膝下动脉)的经皮腔内血管成形术(PTA)。 | 3年
|  | 开展主动脉腔内隔绝术所需相关耗材，医院同类耗材产品的规格型号不能满足需求。 | 无 | 否 | ① | 20 | PTA球囊扩张导管 | H130060006018 | 浙江巴泰医疗科技有限公司 | 国械注准20183030204 | C0206180021500709675 | 是 | 议价 | 是 | 10525 | 00000004694 | 2422 | 1根/盒 | 2422 | 1）球囊导管通过性能优异，顺利通过迂曲病变和复杂病变。 2）球囊充盈和卸压时间短，大大缩短手术时间，提升手术效率。 3）球囊回抱性良好，有利于撤出鞘管。适用于外周血管系统(包括髂动脉、股动脉、骼股动脉、腘动脉、膝下动脉)的经皮腔内血管成形术(PTA)。 | 3年
|  | 开展主动脉腔内隔绝术所需相关耗材，医院同类耗材产品的规格型号不能满足需求。 | 无 | 否 | ① | 20 | PTA球囊扩张导管 | H180050008018 | 浙江巴泰医疗科技有限公司 | 国械注准20183030204 | C0206180021500709675 | 是 | 议价 | 是 | 10525 | 00000004693 | 2422 | 1根/盒 | 2422 | 1）球囊导管通过性能优异，顺利通过迂曲病变和复杂病变。 2）球囊充盈和卸压时间短，大大缩短手术时间，提升手术效率。 3）球囊回抱性良好，有利于撤出鞘管。适用于外周血管系统(包括髂动脉、股动脉、骼股动脉、腘动脉、膝下动脉)的经皮腔内血管成形术(PTA)。 | 3年
|  | 开展主动脉腔内隔绝术所需相关耗材，医院同类耗材产品的规格型号不能满足需求。 | 无 | 否 | ① | 20 | PTA球囊扩张导管 | H180025012018 | 浙江巴泰医疗科技有限公司 | 国械注准20183030204 | C0206180021500709675 | 是 | 议价 | 是 | 10525 | 00000004692 | 2422 | 1根/盒 | 2422 | 1）球囊导管通过性能优异，顺利通过迂曲病变和复杂病变。 2）球囊充盈和卸压时间短，大大缩短手术时间，提升手术效率。 3）球囊回抱性良好，有利于撤出鞘管。适用于外周血管系统(包括髂动脉、股动脉、骼股动脉、腘动脉、膝下动脉)的经皮腔内血管成形术(PTA)。 | 3年
|  | 开展主动脉腔内隔绝术所需相关耗材，医院同类耗材产品的规格型号不能满足需求。 | 无 | 否 | ① | 20 | PTA球囊扩张导管 | H130060022018 | 浙江巴泰医疗科技有限公司 | 国械注准20183030204 | C0206180021500709675 | 是 | 议价 | 是 | 10525 | 00000004691 | 2422 | 1根/盒 | 2422 | 1）球囊导管通过性能优异，顺利通过迂曲病变和复杂病变。 2）球囊充盈和卸压时间短，大大缩短手术时间，提升手术效率。 3）球囊回抱性良好，有利于撤出鞘管。适用于外周血管系统(包括髂动脉、股动脉、骼股动脉、腘动脉、膝下动脉)的经皮腔内血管成形术(PTA)。 | 3年
|  | 开展主动脉腔内隔绝术所需相关耗材，医院同类耗材产品的规格型号不能满足需求。 | 无 | 否 | ① | 20 | PTA球囊扩张导管 | H130050010018 | 浙江巴泰医疗科技有限公司 | 国械注准20183030204 | C0206180021500709675 | 是 | 议价 | 是 | 10525 | 00000004690 | 2422 | 1根/盒 | 2422 | 1）球囊导管通过性能优异，顺利通过迂曲病变和复杂病变。 2）球囊充盈和卸压时间短，大大缩短手术时间，提升手术效率。 3）球囊回抱性良好，有利于撤出鞘管。适用于外周血管系统(包括髂动脉、股动脉、骼股动脉、腘动脉、膝下动脉)的经皮腔内血管成形术(PTA)。 | 3年
|  | 开展主动脉腔内隔绝术所需相关耗材，医院同类耗材产品的规格型号不能满足需求。 | 无 | 否 | ① | 20 | PTA球囊扩张导管 | H090040020018 | 浙江巴泰医疗科技有限公司 | 国械注准20183030204 | C0206180021500709675 | 是 | 议价 | 是 | 10525 | 00000004689 | 2422 | 1根/盒 | 2422 | 1）球囊导管通过性能优异，顺利通过迂曲病变和复杂病变。 2）球囊充盈和卸压时间短，大大缩短手术时间，提升手术效率。 3）球囊回抱性良好，有利于撤出鞘管。适用于外周血管系统(包括髂动脉、股动脉、骼股动脉、腘动脉、膝下动脉)的经皮腔内血管成形术(PTA)。 | 3年
|  | 开展主动脉腔内隔绝术所需相关耗材，医院同类耗材产品的规格型号不能满足需求。 | 无 | 否 | ① | 20 | PTA球囊扩张导管 | H130070008018 | 浙江巴泰医疗科技有限公司 | 国械注准20183030204 | C0206180021500709675 | 是 | 议价 | 是 | 10525 | 00000004688 | 2422 | 1根/盒 | 2422 | 1）球囊导管通过性能优异，顺利通过迂曲病变和复杂病变。 2）球囊充盈和卸压时间短，大大缩短手术时间，提升手术效率。 3）球囊回抱性良好，有利于撤出鞘管。适用于外周血管系统(包括髂动脉、股动脉、骼股动脉、腘动脉、膝下动脉)的经皮腔内血管成形术(PTA)。 | 3年
|  | 开展主动脉腔内隔绝术所需相关耗材，医院同类耗材产品的规格型号不能满足需求。 | 无 | 否 | ① | 20 | PTA球囊扩张导管 | H090070012018 | 浙江巴泰医疗科技有限公司 | 国械注准20183030204 | C0206180021500709675 | 是 | 议价 | 是 | 10525 | 00000004687 | 2422 | 1根/盒 | 2422 | 1）球囊导管通过性能优异，顺利通过迂曲病变和复杂病变。 2）球囊充盈和卸压时间短，大大缩短手术时间，提升手术效率。 3）球囊回抱性良好，有利于撤出鞘管。适用于外周血管系统(包括髂动脉、股动脉、骼股动脉、腘动脉、膝下动脉)的经皮腔内血管成形术(PTA)。 | 3年
|  | 开展主动脉腔内隔绝术所需相关耗材，医院同类耗材产品的规格型号不能满足需求。 | 无 | 否 | ① | 20 | PTA球囊扩张导管 | H180070020018 | 浙江巴泰医疗科技有限公司 | 国械注准20183030204 | C0206180021500709675 | 是 | 议价 | 是 | 10525 | 00000004686 | 2422 | 1根/盒 | 2422 | 1）球囊导管通过性能优异，顺利通过迂曲病变和复杂病变。 2）球囊充盈和卸压时间短，大大缩短手术时间，提升手术效率。 3）球囊回抱性良好，有利于撤出鞘管。适用于外周血管系统(包括髂动脉、股动脉、骼股动脉、腘动脉、膝下动脉)的经皮腔内血管成形术(PTA)。 | 3年
|  | 开展主动脉腔内隔绝术所需相关耗材，医院同类耗材产品的规格型号不能满足需求。 | 无 | 否 | ① | 20 | PTA球囊扩张导管 | H090030015018 | 浙江巴泰医疗科技有限公司 | 国械注准20183030204 | C0206180021500709675 | 是 | 议价 | 是 | 10525 | 00000004685 | 2422 | 1根/盒 | 2422 | 1）球囊导管通过性能优异，顺利通过迂曲病变和复杂病变。 2）球囊充盈和卸压时间短，大大缩短手术时间，提升手术效率。 3）球囊回抱性良好，有利于撤出鞘管。适用于外周血管系统(包括髂动脉、股动脉、骼股动脉、腘动脉、膝下动脉)的经皮腔内血管成形术(PTA)。 | 3年
|  | 开展主动脉腔内隔绝术所需相关耗材，医院同类耗材产品的规格型号不能满足需求。 | 无 | 否 | ① | 20 | PTA球囊扩张导管 | H130050012018 | 浙江巴泰医疗科技有限公司 | 国械注准20183030204 | C0206180021500709675 | 是 | 议价 | 是 | 10525 | 00000004684 | 2422 | 1根/盒 | 2422 | 1）球囊导管通过性能优异，顺利通过迂曲病变和复杂病变。 2）球囊充盈和卸压时间短，大大缩短手术时间，提升手术效率。 3）球囊回抱性良好，有利于撤出鞘管。适用于外周血管系统(包括髂动脉、股动脉、骼股动脉、腘动脉、膝下动脉)的经皮腔内血管成形术(PTA)。 | 3年
|  | 开展主动脉腔内隔绝术所需相关耗材，医院同类耗材产品的规格型号不能满足需求。 | 无 | 否 | ① | 20 | PTA球囊扩张导管 | H090025006018 | 浙江巴泰医疗科技有限公司 | 国械注准20183030204 | C0206180021500709675 | 是 | 议价 | 是 | 10525 | 00000004683 | 2422 | 1根/盒 | 2422 | 1）球囊导管通过性能优异，顺利通过迂曲病变和复杂病变。 2）球囊充盈和卸压时间短，大大缩短手术时间，提升手术效率。 3）球囊回抱性良好，有利于撤出鞘管。适用于外周血管系统(包括髂动脉、股动脉、骼股动脉、腘动脉、膝下动脉)的经皮腔内血管成形术(PTA)。 | 3年
|  | 开展主动脉腔内隔绝术所需相关耗材，医院同类耗材产品的规格型号不能满足需求。 | 无 | 否 | ① | 20 | PTA球囊扩张导管 | H180020008018 | 浙江巴泰医疗科技有限公司 | 国械注准20183030204 | C0206180021500709675 | 是 | 议价 | 是 | 10525 | 00000004682 | 2422 | 1根/盒 | 2422 | 1）球囊导管通过性能优异，顺利通过迂曲病变和复杂病变。 2）球囊充盈和卸压时间短，大大缩短手术时间，提升手术效率。 3）球囊回抱性良好，有利于撤出鞘管。适用于外周血管系统(包括髂动脉、股动脉、骼股动脉、腘动脉、膝下动脉)的经皮腔内血管成形术(PTA)。 | 3年
|  | 开展主动脉腔内隔绝术所需相关耗材，医院同类耗材产品的规格型号不能满足需求。 | 无 | 否 | ① | 20 | PTA球囊扩张导管 | H090070004018 | 浙江巴泰医疗科技有限公司 | 国械注准20183030204 | C0206180021500709675 | 是 | 议价 | 是 | 10525 | 00000004681 | 2422 | 1根/盒 | 2422 | 1）球囊导管通过性能优异，顺利通过迂曲病变和复杂病变。 2）球囊充盈和卸压时间短，大大缩短手术时间，提升手术效率。 3）球囊回抱性良好，有利于撤出鞘管。适用于外周血管系统(包括髂动脉、股动脉、骼股动脉、腘动脉、膝下动脉)的经皮腔内血管成形术(PTA)。 | 3年
|  | 开展主动脉腔内隔绝术所需相关耗材，医院同类耗材产品的规格型号不能满足需求。 | 无 | 否 | ① | 20 | PTA球囊扩张导管 | H130050008018 | 浙江巴泰医疗科技有限公司 | 国械注准20183030204 | C0206180021500709675 | 是 | 议价 | 是 | 10525 | 00000004680 | 2422 | 1根/盒 | 2422 | 1）球囊导管通过性能优异，顺利通过迂曲病变和复杂病变。 2）球囊充盈和卸压时间短，大大缩短手术时间，提升手术效率。 3）球囊回抱性良好，有利于撤出鞘管。适用于外周血管系统(包括髂动脉、股动脉、骼股动脉、腘动脉、膝下动脉)的经皮腔内血管成形术(PTA)。 | 3年
|  | 开展主动脉腔内隔绝术所需相关耗材，医院同类耗材产品的规格型号不能满足需求。 | 无 | 否 | ① | 20 | PTA球囊扩张导管 | H180070004018 | 浙江巴泰医疗科技有限公司 | 国械注准20183030204 | C0206180021500709675 | 是 | 议价 | 是 | 10525 | 00000004679 | 2422 | 1根/盒 | 2422 | 1）球囊导管通过性能优异，顺利通过迂曲病变和复杂病变。 2）球囊充盈和卸压时间短，大大缩短手术时间，提升手术效率。 3）球囊回抱性良好，有利于撤出鞘管。适用于外周血管系统(包括髂动脉、股动脉、骼股动脉、腘动脉、膝下动脉)的经皮腔内血管成形术(PTA)。 | 3年
|  | 开展主动脉腔内隔绝术所需相关耗材，医院同类耗材产品的规格型号不能满足需求。 | 无 | 否 | ① | 20 | PTA球囊扩张导管 | H130035012018 | 浙江巴泰医疗科技有限公司 | 国械注准20183030204 | C0206180021500709675 | 是 | 议价 | 是 | 10525 | 00000004678 | 2422 | 1根/盒 | 2422 | 1）球囊导管通过性能优异，顺利通过迂曲病变和复杂病变。 2）球囊充盈和卸压时间短，大大缩短手术时间，提升手术效率。 3）球囊回抱性良好，有利于撤出鞘管。适用于外周血管系统(包括髂动脉、股动脉、骼股动脉、腘动脉、膝下动脉)的经皮腔内血管成形术(PTA)。 | 3年
|  | 开展主动脉腔内隔绝术所需相关耗材，医院同类耗材产品的规格型号不能满足需求。 | 无 | 否 | ① | 20 | PTA球囊扩张导管 | H090030006018 | 浙江巴泰医疗科技有限公司 | 国械注准20183030204 | C0206180021500709675 | 是 | 议价 | 是 | 10525 | 00000004677 | 2422 | 1根/盒 | 2422 | 1）球囊导管通过性能优异，顺利通过迂曲病变和复杂病变。 2）球囊充盈和卸压时间短，大大缩短手术时间，提升手术效率。 3）球囊回抱性良好，有利于撤出鞘管。适用于外周血管系统(包括髂动脉、股动脉、骼股动脉、腘动脉、膝下动脉)的经皮腔内血管成形术(PTA)。 | 3年
|  | 开展主动脉腔内隔绝术所需相关耗材，医院同类耗材产品的规格型号不能满足需求。 | 无 | 否 | ① | 20 | PTA球囊扩张导管 | H180050010018 | 浙江巴泰医疗科技有限公司 | 国械注准20183030204 | C0206180021500709675 | 是 | 议价 | 是 | 10525 | 00000004676 | 2422 | 1根/盒 | 2422 | 1）球囊导管通过性能优异，顺利通过迂曲病变和复杂病变。 2）球囊充盈和卸压时间短，大大缩短手术时间，提升手术效率。 3）球囊回抱性良好，有利于撤出鞘管。适用于外周血管系统(包括髂动脉、股动脉、骼股动脉、腘动脉、膝下动脉)的经皮腔内血管成形术(PTA)。 | 3年
|  | 开展主动脉腔内隔绝术所需相关耗材，医院同类耗材产品的规格型号不能满足需求。 | 无 | 否 | ① | 20 | PTA球囊扩张导管 | H130030004018 | 浙江巴泰医疗科技有限公司 | 国械注准20183030204 | C0206180021500709675 | 是 | 议价 | 是 | 10525 | 00000004675 | 2422 | 1根/盒 | 2422 | 1）球囊导管通过性能优异，顺利通过迂曲病变和复杂病变。 2）球囊充盈和卸压时间短，大大缩短手术时间，提升手术效率。 3）球囊回抱性良好，有利于撤出鞘管。适用于外周血管系统(包括髂动脉、股动脉、骼股动脉、腘动脉、膝下动脉)的经皮腔内血管成形术(PTA)。 | 3年
|  | 开展主动脉腔内隔绝术所需相关耗材，医院同类耗材产品的规格型号不能满足需求。 | 无 | 否 | ① | 20 | PTA球囊扩张导管 | H130040022018 | 浙江巴泰医疗科技有限公司 | 国械注准20183030204 | C0206180021500709675 | 是 | 议价 | 是 | 10525 | 00000004674 | 2422 | 1根/盒 | 2422 | 1）球囊导管通过性能优异，顺利通过迂曲病变和复杂病变。 2）球囊充盈和卸压时间短，大大缩短手术时间，提升手术效率。 3）球囊回抱性良好，有利于撤出鞘管。适用于外周血管系统(包括髂动脉、股动脉、骼股动脉、腘动脉、膝下动脉)的经皮腔内血管成形术(PTA)。 | 3年
|  | 开展主动脉腔内隔绝术所需相关耗材，医院同类耗材产品的规格型号不能满足需求。 | 无 | 否 | ① | 20 | PTA球囊扩张导管 | H180050015018 | 浙江巴泰医疗科技有限公司 | 国械注准20183030204 | C0206180021500709675 | 是 | 议价 | 是 | 10525 | 00000004673 | 2422 | 1根/盒 | 2422 | 1）球囊导管通过性能优异，顺利通过迂曲病变和复杂病变。 2）球囊充盈和卸压时间短，大大缩短手术时间，提升手术效率。 3）球囊回抱性良好，有利于撤出鞘管。适用于外周血管系统(包括髂动脉、股动脉、骼股动脉、腘动脉、膝下动脉)的经皮腔内血管成形术(PTA)。 | 3年
|  | 开展主动脉腔内隔绝术所需相关耗材，医院同类耗材产品的规格型号不能满足需求。 | 无 | 否 | ① | 20 | PTA球囊扩张导管 | H130070022018 | 浙江巴泰医疗科技有限公司 | 国械注准20183030204 | C0206180021500709675 | 是 | 议价 | 是 | 10525 | 00000004672 | 2422 | 1根/盒 | 2422 | 1）球囊导管通过性能优异，顺利通过迂曲病变和复杂病变。 2）球囊充盈和卸压时间短，大大缩短手术时间，提升手术效率。 3）球囊回抱性良好，有利于撤出鞘管。适用于外周血管系统(包括髂动脉、股动脉、骼股动脉、腘动脉、膝下动脉)的经皮腔内血管成形术(PTA)。 | 3年
|  | 开展主动脉腔内隔绝术所需相关耗材，医院同类耗材产品的规格型号不能满足需求。 | 无 | 否 | ① | 20 | PTA球囊扩张导管 | H090030002018 | 浙江巴泰医疗科技有限公司 | 国械注准20183030204 | C0206180021500709675 | 是 | 议价 | 是 | 10525 | 00000004671 | 2422 | 1根/盒 | 2422 | 1）球囊导管通过性能优异，顺利通过迂曲病变和复杂病变。 2）球囊充盈和卸压时间短，大大缩短手术时间，提升手术效率。 3）球囊回抱性良好，有利于撤出鞘管。适用于外周血管系统(包括髂动脉、股动脉、骼股动脉、腘动脉、膝下动脉)的经皮腔内血管成形术(PTA)。 | 3年
|  | 开展主动脉腔内隔绝术所需相关耗材，医院同类耗材产品的规格型号不能满足需求。 | 无 | 否 | ① | 20 | PTA球囊扩张导管 | H090060004018 | 浙江巴泰医疗科技有限公司 | 国械注准20183030204 | C0206180021500709675 | 是 | 议价 | 是 | 10525 | 00000004670 | 2422 | 1根/盒 | 2422 | 1）球囊导管通过性能优异，顺利通过迂曲病变和复杂病变。 2）球囊充盈和卸压时间短，大大缩短手术时间，提升手术效率。 3）球囊回抱性良好，有利于撤出鞘管。适用于外周血管系统(包括髂动脉、股动脉、骼股动脉、腘动脉、膝下动脉)的经皮腔内血管成形术(PTA)。 | 3年
|  | 开展主动脉腔内隔绝术所需相关耗材，医院同类耗材产品的规格型号不能满足需求。 | 无 | 否 | ① | 20 | PTA球囊扩张导管 | H180035004018 | 浙江巴泰医疗科技有限公司 | 国械注准20183030204 | C0206180021500709675 | 是 | 议价 | 是 | 10525 | 00000004669 | 2422 | 1根/盒 | 2422 | 1）球囊导管通过性能优异，顺利通过迂曲病变和复杂病变。 2）球囊充盈和卸压时间短，大大缩短手术时间，提升手术效率。 3）球囊回抱性良好，有利于撤出鞘管。适用于外周血管系统(包括髂动脉、股动脉、骼股动脉、腘动脉、膝下动脉)的经皮腔内血管成形术(PTA)。 | 3年
|  | 开展主动脉腔内隔绝术所需相关耗材，医院同类耗材产品的规格型号不能满足需求。 | 无 | 否 | ① | 20 | PTA球囊扩张导管 | H180060022018 | 浙江巴泰医疗科技有限公司 | 国械注准20183030204 | C0206180021500709675 | 是 | 议价 | 是 | 10525 | 00000004668 | 2422 | 1根/盒 | 2422 | 1）球囊导管通过性能优异，顺利通过迂曲病变和复杂病变。 2）球囊充盈和卸压时间短，大大缩短手术时间，提升手术效率。 3）球囊回抱性良好，有利于撤出鞘管。适用于外周血管系统(包括髂动脉、股动脉、骼股动脉、腘动脉、膝下动脉)的经皮腔内血管成形术(PTA)。 | 3年
|  | 开展主动脉腔内隔绝术所需相关耗材，医院同类耗材产品的规格型号不能满足需求。 | 无 | 否 | ① | 20 | PTA球囊扩张导管 | H130035004018 | 浙江巴泰医疗科技有限公司 | 国械注准20183030204 | C0206180021500709675 | 是 | 议价 | 是 | 10525 | 00000004667 | 2422 | 1根/盒 | 2422 | 1）球囊导管通过性能优异，顺利通过迂曲病变和复杂病变。 2）球囊充盈和卸压时间短，大大缩短手术时间，提升手术效率。 3）球囊回抱性良好，有利于撤出鞘管。适用于外周血管系统(包括髂动脉、股动脉、骼股动脉、腘动脉、膝下动脉)的经皮腔内血管成形术(PTA)。 | 3年
|  | 开展主动脉腔内隔绝术所需相关耗材，医院同类耗材产品的规格型号不能满足需求。 | 无 | 否 | ① | 20 | PTA球囊扩张导管 | H180035008018 | 浙江巴泰医疗科技有限公司 | 国械注准20183030204 | C0206180021500709675 | 是 | 议价 | 是 | 10525 | 00000004666 | 2422 | 1根/盒 | 2422 | 1）球囊导管通过性能优异，顺利通过迂曲病变和复杂病变。 2）球囊充盈和卸压时间短，大大缩短手术时间，提升手术效率。 3）球囊回抱性良好，有利于撤出鞘管。适用于外周血管系统(包括髂动脉、股动脉、骼股动脉、腘动脉、膝下动脉)的经皮腔内血管成形术(PTA)。 | 3年
|  | 开展主动脉腔内隔绝术所需相关耗材，医院同类耗材产品的规格型号不能满足需求。 | 无 | 否 | ① | 20 | PTA球囊扩张导管 | H130040010018 | 浙江巴泰医疗科技有限公司 | 国械注准20183030204 | C0206180021500709675 | 是 | 议价 | 是 | 10525 | 00000004665 | 2422 | 1根/盒 | 2422 | 1）球囊导管通过性能优异，顺利通过迂曲病变和复杂病变。 2）球囊充盈和卸压时间短，大大缩短手术时间，提升手术效率。 3）球囊回抱性良好，有利于撤出鞘管。适用于外周血管系统(包括髂动脉、股动脉、骼股动脉、腘动脉、膝下动脉)的经皮腔内血管成形术(PTA)。 | 3年
|  | 开展主动脉腔内隔绝术所需相关耗材，医院同类耗材产品的规格型号不能满足需求。 | 无 | 否 | ① | 20 | PTA球囊扩张导管 | H090050015018 | 浙江巴泰医疗科技有限公司 | 国械注准20183030204 | C0206180021500709675 | 是 | 议价 | 是 | 10525 | 00000004664 | 2422 | 1根/盒 | 2422 | 1）球囊导管通过性能优异，顺利通过迂曲病变和复杂病变。 2）球囊充盈和卸压时间短，大大缩短手术时间，提升手术效率。 3）球囊回抱性良好，有利于撤出鞘管。适用于外周血管系统(包括髂动脉、股动脉、骼股动脉、腘动脉、膝下动脉)的经皮腔内血管成形术(PTA)。 | 3年
|  | 开展主动脉腔内隔绝术所需相关耗材，医院同类耗材产品的规格型号不能满足需求。 | 无 | 否 | ① | 20 | PTA球囊扩张导管 | H090035008018 | 浙江巴泰医疗科技有限公司 | 国械注准20183030204 | C0206180021500709675 | 是 | 议价 | 是 | 10525 | 00000004663 | 2422 | 1根/盒 | 2422 | 1）球囊导管通过性能优异，顺利通过迂曲病变和复杂病变。 2）球囊充盈和卸压时间短，大大缩短手术时间，提升手术效率。 3）球囊回抱性良好，有利于撤出鞘管。适用于外周血管系统(包括髂动脉、股动脉、骼股动脉、腘动脉、膝下动脉)的经皮腔内血管成形术(PTA)。 | 3年
|  | 开展主动脉腔内隔绝术所需相关耗材，医院同类耗材产品的规格型号不能满足需求。 | 无 | 否 | ① | 20 | PTA球囊扩张导管 | H130070020018 | 浙江巴泰医疗科技有限公司 | 国械注准20183030204 | C0206180021500709675 | 是 | 议价 | 是 | 10525 | 00000004662 | 2422 | 1根/盒 | 2422 | 1）球囊导管通过性能优异，顺利通过迂曲病变和复杂病变。 2）球囊充盈和卸压时间短，大大缩短手术时间，提升手术效率。 3）球囊回抱性良好，有利于撤出鞘管。适用于外周血管系统(包括髂动脉、股动脉、骼股动脉、腘动脉、膝下动脉)的经皮腔内血管成形术(PTA)。 | 3年
|  | 开展主动脉腔内隔绝术所需相关耗材，医院同类耗材产品的规格型号不能满足需求。 | 无 | 否 | ① | 20 | PTA球囊扩张导管 | H130035008018 | 浙江巴泰医疗科技有限公司 | 国械注准20183030204 | C0206180021500709675 | 是 | 议价 | 是 | 10525 | 00000004661 | 2422 | 1根/盒 | 2422 | 1）球囊导管通过性能优异，顺利通过迂曲病变和复杂病变。 2）球囊充盈和卸压时间短，大大缩短手术时间，提升手术效率。 3）球囊回抱性良好，有利于撤出鞘管。适用于外周血管系统(包括髂动脉、股动脉、骼股动脉、腘动脉、膝下动脉)的经皮腔内血管成形术(PTA)。 | 3年
|  | 开展主动脉腔内隔绝术所需相关耗材，医院同类耗材产品的规格型号不能满足需求。 | 无 | 否 | ① | 20 | PTA球囊扩张导管 | H180025006018 | 浙江巴泰医疗科技有限公司 | 国械注准20183030204 | C0206180021500709675 | 是 | 议价 | 是 | 10525 | 00000004660 | 2422 | 1根/盒 | 2422 | 1）球囊导管通过性能优异，顺利通过迂曲病变和复杂病变。 2）球囊充盈和卸压时间短，大大缩短手术时间，提升手术效率。 3）球囊回抱性良好，有利于撤出鞘管。适用于外周血管系统(包括髂动脉、股动脉、骼股动脉、腘动脉、膝下动脉)的经皮腔内血管成形术(PTA)。 | 3年
|  | 开展主动脉腔内隔绝术所需相关耗材，医院同类耗材产品的规格型号不能满足需求。 | 无 | 否 | ① | 20 | PTA球囊扩张导管 | H180070008018 | 浙江巴泰医疗科技有限公司 | 国械注准20183030204 | C0206180021500709675 | 是 | 议价 | 是 | 10525 | 00000004659 | 2422 | 1根/盒 | 2422 | 1）球囊导管通过性能优异，顺利通过迂曲病变和复杂病变。 2）球囊充盈和卸压时间短，大大缩短手术时间，提升手术效率。 3）球囊回抱性良好，有利于撤出鞘管。适用于外周血管系统(包括髂动脉、股动脉、骼股动脉、腘动脉、膝下动脉)的经皮腔内血管成形术(PTA)。 | 3年
|  | 开展主动脉腔内隔绝术所需相关耗材，医院同类耗材产品的规格型号不能满足需求。 | 无 | 否 | ① | 20 | PTA球囊扩张导管 | H130030015018 | 浙江巴泰医疗科技有限公司 | 国械注准20183030204 | C0206180021500709675 | 是 | 议价 | 是 | 10525 | 00000004658 | 2422 | 1根/盒 | 2422 | 1）球囊导管通过性能优异，顺利通过迂曲病变和复杂病变。 2）球囊充盈和卸压时间短，大大缩短手术时间，提升手术效率。 3）球囊回抱性良好，有利于撤出鞘管。适用于外周血管系统(包括髂动脉、股动脉、骼股动脉、腘动脉、膝下动脉)的经皮腔内血管成形术(PTA)。 | 3年
|  | 开展主动脉腔内隔绝术所需相关耗材，医院同类耗材产品的规格型号不能满足需求。 | 无 | 否 | ① | 20 | PTA球囊扩张导管 | H130070002018 | 浙江巴泰医疗科技有限公司 | 国械注准20183030204 | C0206180021500709675 | 是 | 议价 | 是 | 10525 | 00000004657 | 2422 | 1根/盒 | 2422 | 1）球囊导管通过性能优异，顺利通过迂曲病变和复杂病变。 2）球囊充盈和卸压时间短，大大缩短手术时间，提升手术效率。 3）球囊回抱性良好，有利于撤出鞘管。适用于外周血管系统(包括髂动脉、股动脉、骼股动脉、腘动脉、膝下动脉)的经皮腔内血管成形术(PTA)。 | 3年
|  | 开展主动脉腔内隔绝术所需相关耗材，医院同类耗材产品的规格型号不能满足需求。 | 无 | 否 | ① | 20 | PTA球囊扩张导管 | H130025008018 | 浙江巴泰医疗科技有限公司 | 国械注准20183030204 | C0206180021500709675 | 是 | 议价 | 是 | 10525 | 00000004656 | 2422 | 1根/盒 | 2422 | 1）球囊导管通过性能优异，顺利通过迂曲病变和复杂病变。 2）球囊充盈和卸压时间短，大大缩短手术时间，提升手术效率。 3）球囊回抱性良好，有利于撤出鞘管。适用于外周血管系统(包括髂动脉、股动脉、骼股动脉、腘动脉、膝下动脉)的经皮腔内血管成形术(PTA)。 | 3年
|  | 开展主动脉腔内隔绝术所需相关耗材，医院同类耗材产品的规格型号不能满足需求。 | 无 | 否 | ① | 20 | PTA球囊扩张导管 | H180040004018 | 浙江巴泰医疗科技有限公司 | 国械注准20183030204 | C0206180021500709675 | 是 | 议价 | 是 | 10525 | 00000004655 | 2422 | 1根/盒 | 2422 | 1）球囊导管通过性能优异，顺利通过迂曲病变和复杂病变。 2）球囊充盈和卸压时间短，大大缩短手术时间，提升手术效率。 3）球囊回抱性良好，有利于撤出鞘管。适用于外周血管系统(包括髂动脉、股动脉、骼股动脉、腘动脉、膝下动脉)的经皮腔内血管成形术(PTA)。 | 3年
|  | 开展主动脉腔内隔绝术所需相关耗材，医院同类耗材产品的规格型号不能满足需求。 | 无 | 否 | ① | 20 | PTA球囊扩张导管 | H090035002018 | 浙江巴泰医疗科技有限公司 | 国械注准20183030204 | C0206180021500709675 | 是 | 议价 | 是 | 10525 | 00000004654 | 2422 | 1根/盒 | 2422 | 1）球囊导管通过性能优异，顺利通过迂曲病变和复杂病变。 2）球囊充盈和卸压时间短，大大缩短手术时间，提升手术效率。 3）球囊回抱性良好，有利于撤出鞘管。适用于外周血管系统(包括髂动脉、股动脉、骼股动脉、腘动脉、膝下动脉)的经皮腔内血管成形术(PTA)。 | 3年
|  | 开展主动脉腔内隔绝术所需相关耗材，医院同类耗材产品的规格型号不能满足需求。 | 无 | 否 | ① | 20 | PTA球囊扩张导管 | H090035012018 | 浙江巴泰医疗科技有限公司 | 国械注准20183030204 | C0206180021500709675 | 是 | 议价 | 是 | 10525 | 00000004653 | 2422 | 1根/盒 | 2422 | 1）球囊导管通过性能优异，顺利通过迂曲病变和复杂病变。 2）球囊充盈和卸压时间短，大大缩短手术时间，提升手术效率。 3）球囊回抱性良好，有利于撤出鞘管。适用于外周血管系统(包括髂动脉、股动脉、骼股动脉、腘动脉、膝下动脉)的经皮腔内血管成形术(PTA)。 | 3年
|  | 开展主动脉腔内隔绝术所需相关耗材，医院同类耗材产品的规格型号不能满足需求。 | 无 | 否 | ① | 20 | PTA球囊扩张导管 | H180040008018 | 浙江巴泰医疗科技有限公司 | 国械注准20183030204 | C0206180021500709675 | 是 | 议价 | 是 | 10525 | 00000004652 | 2422 | 1根/盒 | 2422 | 1）球囊导管通过性能优异，顺利通过迂曲病变和复杂病变。 2）球囊充盈和卸压时间短，大大缩短手术时间，提升手术效率。 3）球囊回抱性良好，有利于撤出鞘管。适用于外周血管系统(包括髂动脉、股动脉、骼股动脉、腘动脉、膝下动脉)的经皮腔内血管成形术(PTA)。 | 3年
|  | 开展主动脉腔内隔绝术所需相关耗材，医院同类耗材产品的规格型号不能满足需求。 | 无 | 否 | ① | 20 | PTA球囊扩张导管 | H090025015018 | 浙江巴泰医疗科技有限公司 | 国械注准20183030204 | C0206180021500709675 | 是 | 议价 | 是 | 10525 | 00000004651 | 2422 | 1根/盒 | 2422 | 1）球囊导管通过性能优异，顺利通过迂曲病变和复杂病变。 2）球囊充盈和卸压时间短，大大缩短手术时间，提升手术效率。 3）球囊回抱性良好，有利于撤出鞘管。适用于外周血管系统(包括髂动脉、股动脉、骼股动脉、腘动脉、膝下动脉)的经皮腔内血管成形术(PTA)。 | 3年
|  | 开展主动脉腔内隔绝术所需相关耗材，医院同类耗材产品的规格型号不能满足需求。 | 无 | 否 | ① | 20 | PTA球囊扩张导管 | H130050006018 | 浙江巴泰医疗科技有限公司 | 国械注准20183030204 | C0206180021500709675 | 是 | 议价 | 是 | 10525 | 00000004650 | 2422 | 1根/盒 | 2422 | 1）球囊导管通过性能优异，顺利通过迂曲病变和复杂病变。 2）球囊充盈和卸压时间短，大大缩短手术时间，提升手术效率。 3）球囊回抱性良好，有利于撤出鞘管。适用于外周血管系统(包括髂动脉、股动脉、骼股动脉、腘动脉、膝下动脉)的经皮腔内血管成形术(PTA)。 | 3年
|  | 开展主动脉腔内隔绝术所需相关耗材，医院同类耗材产品的规格型号不能满足需求。 | 无 | 否 | ① | 20 | PTA球囊扩张导管 | H090050012018 | 浙江巴泰医疗科技有限公司 | 国械注准20183030204 | C0206180021500709675 | 是 | 议价 | 是 | 10525 | 00000004649 | 2422 | 1根/盒 | 2422 | 1）球囊导管通过性能优异，顺利通过迂曲病变和复杂病变。 2）球囊充盈和卸压时间短，大大缩短手术时间，提升手术效率。 3）球囊回抱性良好，有利于撤出鞘管。适用于外周血管系统(包括髂动脉、股动脉、骼股动脉、腘动脉、膝下动脉)的经皮腔内血管成形术(PTA)。 | 3年
|  | 开展主动脉腔内隔绝术所需相关耗材，医院同类耗材产品的规格型号不能满足需求。 | 无 | 否 | ① | 20 | PTA球囊扩张导管 | H180030004018 | 浙江巴泰医疗科技有限公司 | 国械注准20183030204 | C0206180021500709675 | 是 | 议价 | 是 | 10525 | 00000004648 | 2422 | 1根/盒 | 2422 | 1）球囊导管通过性能优异，顺利通过迂曲病变和复杂病变。 2）球囊充盈和卸压时间短，大大缩短手术时间，提升手术效率。 3）球囊回抱性良好，有利于撤出鞘管。适用于外周血管系统(包括髂动脉、股动脉、骼股动脉、腘动脉、膝下动脉)的经皮腔内血管成形术(PTA)。 | 3年
|  | 开展主动脉腔内隔绝术所需相关耗材，医院同类耗材产品的规格型号不能满足需求。 | 无 | 否 | ① | 20 | PTA球囊扩张导管 | H090030010018 | 浙江巴泰医疗科技有限公司 | 国械注准20183030204 | C0206180021500709675 | 是 | 议价 | 是 | 10525 | 00000004647 | 2422 | 1根/盒 | 2422 | 1）球囊导管通过性能优异，顺利通过迂曲病变和复杂病变。 2）球囊充盈和卸压时间短，大大缩短手术时间，提升手术效率。 3）球囊回抱性良好，有利于撤出鞘管。适用于外周血管系统(包括髂动脉、股动脉、骼股动脉、腘动脉、膝下动脉)的经皮腔内血管成形术(PTA)。 | 3年
|  | 开展主动脉腔内隔绝术所需相关耗材，医院同类耗材产品的规格型号不能满足需求。 | 无 | 否 | ① | 20 | PTA球囊扩张导管 | H090070002018 | 浙江巴泰医疗科技有限公司 | 国械注准20183030204 | C0206180021500709675 | 是 | 议价 | 是 | 10525 | 00000004646 | 2422 | 1根/盒 | 2422 | 1）球囊导管通过性能优异，顺利通过迂曲病变和复杂病变。 2）球囊充盈和卸压时间短，大大缩短手术时间，提升手术效率。 3）球囊回抱性良好，有利于撤出鞘管。适用于外周血管系统(包括髂动脉、股动脉、骼股动脉、腘动脉、膝下动脉)的经皮腔内血管成形术(PTA)。 | 3年
|  | 开展主动脉腔内隔绝术所需相关耗材，医院同类耗材产品的规格型号不能满足需求。 | 无 | 否 | ① | 20 | PTA球囊扩张导管 | H130030010018 | 浙江巴泰医疗科技有限公司 | 国械注准20183030204 | C0206180021500709675 | 是 | 议价 | 是 | 10525 | 00000004645 | 2422 | 1根/盒 | 2422 | 1）球囊导管通过性能优异，顺利通过迂曲病变和复杂病变。 2）球囊充盈和卸压时间短，大大缩短手术时间，提升手术效率。 3）球囊回抱性良好，有利于撤出鞘管。适用于外周血管系统(包括髂动脉、股动脉、骼股动脉、腘动脉、膝下动脉)的经皮腔内血管成形术(PTA)。 | 3年
|  | 开展主动脉腔内隔绝术所需相关耗材，医院同类耗材产品的规格型号不能满足需求。 | 无 | 否 | ① | 20 | PTA球囊扩张导管 | H090035015018 | 浙江巴泰医疗科技有限公司 | 国械注准20183030204 | C0206180021500709675 | 是 | 议价 | 是 | 10525 | 00000004644 | 2422 | 1根/盒 | 2422 | 1）球囊导管通过性能优异，顺利通过迂曲病变和复杂病变。 2）球囊充盈和卸压时间短，大大缩短手术时间，提升手术效率。 3）球囊回抱性良好，有利于撤出鞘管。适用于外周血管系统(包括髂动脉、股动脉、骼股动脉、腘动脉、膝下动脉)的经皮腔内血管成形术(PTA)。 | 3年
|  | 开展主动脉腔内隔绝术所需相关耗材，医院同类耗材产品的规格型号不能满足需求。 | 无 | 否 | ① | 20 | PTA球囊扩张导管 | H090070020018 | 浙江巴泰医疗科技有限公司 | 国械注准20183030204 | C0206180021500709675 | 是 | 议价 | 是 | 10525 | 00000004643 | 2422 | 1根/盒 | 2422 | 1）球囊导管通过性能优异，顺利通过迂曲病变和复杂病变。 2）球囊充盈和卸压时间短，大大缩短手术时间，提升手术效率。 3）球囊回抱性良好，有利于撤出鞘管。适用于外周血管系统(包括髂动脉、股动脉、骼股动脉、腘动脉、膝下动脉)的经皮腔内血管成形术(PTA)。 | 3年
|  | 开展主动脉腔内隔绝术所需相关耗材，医院同类耗材产品的规格型号不能满足需求。 | 无 | 否 | ① | 20 | PTA球囊扩张导管 | H130040002018 | 浙江巴泰医疗科技有限公司 | 国械注准20183030204 | C0206180021500709675 | 是 | 议价 | 是 | 10525 | 00000004642 | 2422 | 1根/盒 | 2422 | 1）球囊导管通过性能优异，顺利通过迂曲病变和复杂病变。 2）球囊充盈和卸压时间短，大大缩短手术时间，提升手术效率。 3）球囊回抱性良好，有利于撤出鞘管。适用于外周血管系统(包括髂动脉、股动脉、骼股动脉、腘动脉、膝下动脉)的经皮腔内血管成形术(PTA)。 | 3年
|  | 开展主动脉腔内隔绝术所需相关耗材，医院同类耗材产品的规格型号不能满足需求。 | 无 | 否 | ① | 20 | PTA球囊扩张导管 | H130020015018 | 浙江巴泰医疗科技有限公司 | 国械注准20183030204 | C0206180021500709675 | 是 | 议价 | 是 | 10525 | 00000004641 | 2422 | 1根/盒 | 2422 | 1）球囊导管通过性能优异，顺利通过迂曲病变和复杂病变。 2）球囊充盈和卸压时间短，大大缩短手术时间，提升手术效率。 3）球囊回抱性良好，有利于撤出鞘管。适用于外周血管系统(包括髂动脉、股动脉、骼股动脉、腘动脉、膝下动脉)的经皮腔内血管成形术(PTA)。 | 3年
|  | 开展主动脉腔内隔绝术所需相关耗材，医院同类耗材产品的规格型号不能满足需求。 | 无 | 否 | ① | 20 | PTA球囊扩张导管 | H180040012018 | 浙江巴泰医疗科技有限公司 | 国械注准20183030204 | C0206180021500709675 | 是 | 议价 | 是 | 10525 | 00000004640 | 2422 | 1根/盒 | 2422 | 1）球囊导管通过性能优异，顺利通过迂曲病变和复杂病变。 2）球囊充盈和卸压时间短，大大缩短手术时间，提升手术效率。 3）球囊回抱性良好，有利于撤出鞘管。适用于外周血管系统(包括髂动脉、股动脉、骼股动脉、腘动脉、膝下动脉)的经皮腔内血管成形术(PTA)。 | 3年
|  | 开展主动脉腔内隔绝术所需相关耗材，医院同类耗材产品的规格型号不能满足需求。 | 无 | 否 | ① | 20 | PTA球囊扩张导管 | H090070008018 | 浙江巴泰医疗科技有限公司 | 国械注准20183030204 | C0206180021500709675 | 是 | 议价 | 是 | 10525 | 00000004639 | 2422 | 1根/盒 | 2422 | 1）球囊导管通过性能优异，顺利通过迂曲病变和复杂病变。 2）球囊充盈和卸压时间短，大大缩短手术时间，提升手术效率。 3）球囊回抱性良好，有利于撤出鞘管。适用于外周血管系统(包括髂动脉、股动脉、骼股动脉、腘动脉、膝下动脉)的经皮腔内血管成形术(PTA)。 | 3年
|  | 开展主动脉腔内隔绝术所需相关耗材，医院同类耗材产品的规格型号不能满足需求。 | 无 | 否 | ① | 20 | PTA球囊扩张导管 | H090020004018 | 浙江巴泰医疗科技有限公司 | 国械注准20183030204 | C0206180021500709675 | 是 | 议价 | 是 | 10525 | 00000004638 | 2422 | 1根/盒 | 2422 | 1）球囊导管通过性能优异，顺利通过迂曲病变和复杂病变。 2）球囊充盈和卸压时间短，大大缩短手术时间，提升手术效率。 3）球囊回抱性良好，有利于撤出鞘管。适用于外周血管系统(包括髂动脉、股动脉、骼股动脉、腘动脉、膝下动脉)的经皮腔内血管成形术(PTA)。 | 3年
|  | 开展主动脉腔内隔绝术所需相关耗材，医院同类耗材产品的规格型号不能满足需求。 | 无 | 否 | ① | 20 | PTA球囊扩张导管 | H090025012018 | 浙江巴泰医疗科技有限公司 | 国械注准20183030204 | C0206180021500709675 | 是 | 议价 | 是 | 10525 | 00000004637 | 2422 | 1根/盒 | 2422 | 1）球囊导管通过性能优异，顺利通过迂曲病变和复杂病变。 2）球囊充盈和卸压时间短，大大缩短手术时间，提升手术效率。 3）球囊回抱性良好，有利于撤出鞘管。适用于外周血管系统(包括髂动脉、股动脉、骼股动脉、腘动脉、膝下动脉)的经皮腔内血管成形术(PTA)。 | 3年
|  | 开展主动脉腔内隔绝术所需相关耗材，医院同类耗材产品的规格型号不能满足需求。 | 无 | 否 | ① | 20 | PTA球囊扩张导管 | H130040012018 | 浙江巴泰医疗科技有限公司 | 国械注准20183030204 | C0206180021500709675 | 是 | 议价 | 是 | 10525 | 00000004636 | 2422 | 1根/盒 | 2422 | 1）球囊导管通过性能优异，顺利通过迂曲病变和复杂病变。 2）球囊充盈和卸压时间短，大大缩短手术时间，提升手术效率。 3）球囊回抱性良好，有利于撤出鞘管。适用于外周血管系统(包括髂动脉、股动脉、骼股动脉、腘动脉、膝下动脉)的经皮腔内血管成形术(PTA)。 | 3年
|  | 开展主动脉腔内隔绝术所需相关耗材，医院同类耗材产品的规格型号不能满足需求。 | 无 | 否 | ① | 20 | PTA球囊扩张导管 | H130025015018 | 浙江巴泰医疗科技有限公司 | 国械注准20183030204 | C0206180021500709675 | 是 | 议价 | 是 | 10525 | 00000004635 | 2422 | 1根/盒 | 2422 | 1）球囊导管通过性能优异，顺利通过迂曲病变和复杂病变。 2）球囊充盈和卸压时间短，大大缩短手术时间，提升手术效率。 3）球囊回抱性良好，有利于撤出鞘管。适用于外周血管系统(包括髂动脉、股动脉、骼股动脉、腘动脉、膝下动脉)的经皮腔内血管成形术(PTA)。 | 3年
|  | 开展主动脉腔内隔绝术所需相关耗材，医院同类耗材产品的规格型号不能满足需求。 | 无 | 否 | ① | 20 | PTA球囊扩张导管 | H090035010018 | 浙江巴泰医疗科技有限公司 | 国械注准20183030204 | C0206180021500709675 | 是 | 议价 | 是 | 10525 | 00000004634 | 2422 | 1根/盒 | 2422 | 1）球囊导管通过性能优异，顺利通过迂曲病变和复杂病变。 2）球囊充盈和卸压时间短，大大缩短手术时间，提升手术效率。 3）球囊回抱性良好，有利于撤出鞘管。适用于外周血管系统(包括髂动脉、股动脉、骼股动脉、腘动脉、膝下动脉)的经皮腔内血管成形术(PTA)。 | 3年
|  | 开展主动脉腔内隔绝术所需相关耗材，医院同类耗材产品的规格型号不能满足需求。 | 无 | 否 | ① | 20 | PTA球囊扩张导管 | H180070015018 | 浙江巴泰医疗科技有限公司 | 国械注准20183030204 | C0206180021500709675 | 是 | 议价 | 是 | 10525 | 00000004633 | 2422 | 1根/盒 | 2422 | 1）球囊导管通过性能优异，顺利通过迂曲病变和复杂病变。 2）球囊充盈和卸压时间短，大大缩短手术时间，提升手术效率。 3）球囊回抱性良好，有利于撤出鞘管。适用于外周血管系统(包括髂动脉、股动脉、骼股动脉、腘动脉、膝下动脉)的经皮腔内血管成形术(PTA)。 | 3年
|  | 开展主动脉腔内隔绝术所需相关耗材，医院同类耗材产品的规格型号不能满足需求。 | 无 | 否 | ① | 20 | PTA球囊扩张导管 | H130070006018 | 浙江巴泰医疗科技有限公司 | 国械注准20183030204 | C0206180021500709675 | 是 | 议价 | 是 | 10525 | 00000004632 | 2422 | 1根/盒 | 2422 | 1）球囊导管通过性能优异，顺利通过迂曲病变和复杂病变。 2）球囊充盈和卸压时间短，大大缩短手术时间，提升手术效率。 3）球囊回抱性良好，有利于撤出鞘管。适用于外周血管系统(包括髂动脉、股动脉、骼股动脉、腘动脉、膝下动脉)的经皮腔内血管成形术(PTA)。 | 3年
|  | 开展主动脉腔内隔绝术所需相关耗材，医院同类耗材产品的规格型号不能满足需求。 | 无 | 否 | ① | 20 | PTA球囊扩张导管 | H130050004018 | 浙江巴泰医疗科技有限公司 | 国械注准20183030204 | C0206180021500709675 | 是 | 议价 | 是 | 10525 | 00000004631 | 2422 | 1根/盒 | 2422 | 1）球囊导管通过性能优异，顺利通过迂曲病变和复杂病变。 2）球囊充盈和卸压时间短，大大缩短手术时间，提升手术效率。 3）球囊回抱性良好，有利于撤出鞘管。适用于外周血管系统(包括髂动脉、股动脉、骼股动脉、腘动脉、膝下动脉)的经皮腔内血管成形术(PTA)。 | 3年
|  | 开展主动脉腔内隔绝术所需相关耗材，医院同类耗材产品的规格型号不能满足需求。 | 无 | 否 | ① | 20 | PTA球囊扩张导管 | H090025002018 | 浙江巴泰医疗科技有限公司 | 国械注准20183030204 | C0206180021500709675 | 是 | 议价 | 是 | 10525 | 00000004630 | 2422 | 1根/盒 | 2422 | 1）球囊导管通过性能优异，顺利通过迂曲病变和复杂病变。 2）球囊充盈和卸压时间短，大大缩短手术时间，提升手术效率。 3）球囊回抱性良好，有利于撤出鞘管。适用于外周血管系统(包括髂动脉、股动脉、骼股动脉、腘动脉、膝下动脉)的经皮腔内血管成形术(PTA)。 | 3年
|  | 开展主动脉腔内隔绝术所需相关耗材，医院同类耗材产品的规格型号不能满足需求。 | 无 | 否 | ① | 20 | PTA球囊扩张导管 | H130060015018 | 浙江巴泰医疗科技有限公司 | 国械注准20183030204 | C0206180021500709675 | 是 | 议价 | 是 | 10525 | 00000004629 | 2422 | 1根/盒 | 2422 | 1）球囊导管通过性能优异，顺利通过迂曲病变和复杂病变。 2）球囊充盈和卸压时间短，大大缩短手术时间，提升手术效率。 3）球囊回抱性良好，有利于撤出鞘管。适用于外周血管系统(包括髂动脉、股动脉、骼股动脉、腘动脉、膝下动脉)的经皮腔内血管成形术(PTA)。 | 3年
|  | 开展主动脉腔内隔绝术所需相关耗材，医院同类耗材产品的规格型号不能满足需求。 | 无 | 否 | ① | 20 | PTA球囊扩张导管 | H130035002018 | 浙江巴泰医疗科技有限公司 | 国械注准20183030204 | C0206180021500709675 | 是 | 议价 | 是 | 10525 | 00000004628 | 2422 | 1根/盒 | 2422 | 1）球囊导管通过性能优异，顺利通过迂曲病变和复杂病变。 2）球囊充盈和卸压时间短，大大缩短手术时间，提升手术效率。 3）球囊回抱性良好，有利于撤出鞘管。适用于外周血管系统(包括髂动脉、股动脉、骼股动脉、腘动脉、膝下动脉)的经皮腔内血管成形术(PTA)。 | 3年
|  | 开展主动脉腔内隔绝术所需相关耗材，医院同类耗材产品的规格型号不能满足需求。 | 无 | 否 | ① | 20 | PTA球囊扩张导管 | H090080004018 | 浙江巴泰医疗科技有限公司 | 国械注准20183030204 | C0206180021500709675 | 是 | 议价 | 是 | 10525 | 00000004627 | 2422 | 1根/盒 | 2422 | 1）球囊导管通过性能优异，顺利通过迂曲病变和复杂病变。 2）球囊充盈和卸压时间短，大大缩短手术时间，提升手术效率。 3）球囊回抱性良好，有利于撤出鞘管。适用于外周血管系统(包括髂动脉、股动脉、骼股动脉、腘动脉、膝下动脉)的经皮腔内血管成形术(PTA)。 | 3年
|  | 开展主动脉腔内隔绝术所需相关耗材，医院同类耗材产品的规格型号不能满足需求。 | 无 | 否 | ① | 20 | PTA球囊扩张导管 | H130025006018 | 浙江巴泰医疗科技有限公司 | 国械注准20183030204 | C0206180021500709675 | 是 | 议价 | 是 | 10525 | 00000004626 | 2422 | 1根/盒 | 2422 | 1）球囊导管通过性能优异，顺利通过迂曲病变和复杂病变。 2）球囊充盈和卸压时间短，大大缩短手术时间，提升手术效率。 3）球囊回抱性良好，有利于撤出鞘管。适用于外周血管系统(包括髂动脉、股动脉、骼股动脉、腘动脉、膝下动脉)的经皮腔内血管成形术(PTA)。 | 3年
|  | 开展主动脉腔内隔绝术所需相关耗材，医院同类耗材产品的规格型号不能满足需求。 | 无 | 否 | ① | 20 | PTA球囊扩张导管 | H090060008018 | 浙江巴泰医疗科技有限公司 | 国械注准20183030204 | C0206180021500709675 | 是 | 议价 | 是 | 10525 | 00000004625 | 2422 | 1根/盒 | 2422 | 1）球囊导管通过性能优异，顺利通过迂曲病变和复杂病变。 2）球囊充盈和卸压时间短，大大缩短手术时间，提升手术效率。 3）球囊回抱性良好，有利于撤出鞘管。适用于外周血管系统(包括髂动脉、股动脉、骼股动脉、腘动脉、膝下动脉)的经皮腔内血管成形术(PTA)。 | 3年
|  | 开展主动脉腔内隔绝术所需相关耗材，医院同类耗材产品的规格型号不能满足需求。 | 无 | 否 | ① | 20 | PTA球囊扩张导管 | H130030006018 | 浙江巴泰医疗科技有限公司 | 国械注准20183030204 | C0206180021500709675 | 是 | 议价 | 是 | 10525 | 00000004624 | 2422 | 1根/盒 | 2422 | 1）球囊导管通过性能优异，顺利通过迂曲病变和复杂病变。 2）球囊充盈和卸压时间短，大大缩短手术时间，提升手术效率。 3）球囊回抱性良好，有利于撤出鞘管。适用于外周血管系统(包括髂动脉、股动脉、骼股动脉、腘动脉、膝下动脉)的经皮腔内血管成形术(PTA)。 | 3年
|  | 开展主动脉腔内隔绝术所需相关耗材，医院同类耗材产品的规格型号不能满足需求。 | 无 | 否 | ① | 20 | PTA球囊扩张导管 | H180060012018 | 浙江巴泰医疗科技有限公司 | 国械注准20183030204 | C0206180021500709675 | 是 | 议价 | 是 | 10525 | 00000004623 | 2422 | 1根/盒 | 2422 | 1）球囊导管通过性能优异，顺利通过迂曲病变和复杂病变。 2）球囊充盈和卸压时间短，大大缩短手术时间，提升手术效率。 3）球囊回抱性良好，有利于撤出鞘管。适用于外周血管系统(包括髂动脉、股动脉、骼股动脉、腘动脉、膝下动脉)的经皮腔内血管成形术(PTA)。 | 3年
|  | 开展主动脉腔内隔绝术所需相关耗材，医院同类耗材产品的规格型号不能满足需求。 | 无 | 否 | ① | 20 | PTA球囊扩张导管 | H130080004018 | 浙江巴泰医疗科技有限公司 | 国械注准20183030204 | C0206180021500709675 | 是 | 议价 | 是 | 10525 | 00000004622 | 2422 | 1根/盒 | 2422 | 1）球囊导管通过性能优异，顺利通过迂曲病变和复杂病变。 2）球囊充盈和卸压时间短，大大缩短手术时间，提升手术效率。 3）球囊回抱性良好，有利于撤出鞘管。适用于外周血管系统(包括髂动脉、股动脉、骼股动脉、腘动脉、膝下动脉)的经皮腔内血管成形术(PTA)。 | 3年
|  | 开展主动脉腔内隔绝术所需相关耗材，医院同类耗材产品的规格型号不能满足需求。 | 无 | 否 | ① | 20 | PTA球囊扩张导管 | H130070012018 | 浙江巴泰医疗科技有限公司 | 国械注准20183030204 | C0206180021500709675 | 是 | 议价 | 是 | 10525 | 00000004621 | 2422 | 1根/盒 | 2422 | 1）球囊导管通过性能优异，顺利通过迂曲病变和复杂病变。 2）球囊充盈和卸压时间短，大大缩短手术时间，提升手术效率。 3）球囊回抱性良好，有利于撤出鞘管。适用于外周血管系统(包括髂动脉、股动脉、骼股动脉、腘动脉、膝下动脉)的经皮腔内血管成形术(PTA)。 | 3年
|  | 开展主动脉腔内隔绝术所需相关耗材，医院同类耗材产品的规格型号不能满足需求。 | 无 | 否 | ① | 20 | PTA球囊扩张导管 | H090090004018 | 浙江巴泰医疗科技有限公司 | 国械注准20183030204 | C0206180021500709675 | 是 | 议价 | 是 | 10525 | 00000004620 | 2422 | 1根/盒 | 2422 | 1）球囊导管通过性能优异，顺利通过迂曲病变和复杂病变。 2）球囊充盈和卸压时间短，大大缩短手术时间，提升手术效率。 3）球囊回抱性良好，有利于撤出鞘管。适用于外周血管系统(包括髂动脉、股动脉、骼股动脉、腘动脉、膝下动脉)的经皮腔内血管成形术(PTA)。 | 3年
|  | 开展主动脉腔内隔绝术所需相关耗材，医院同类耗材产品的规格型号不能满足需求。 | 无 | 否 | ① | 20 | PTA球囊扩张导管 | H180060015018 | 浙江巴泰医疗科技有限公司 | 国械注准20183030204 | C0206180021500709675 | 是 | 议价 | 是 | 10525 | 00000004619 | 2422 | 1根/盒 | 2422 | 1）球囊导管通过性能优异，顺利通过迂曲病变和复杂病变。 2）球囊充盈和卸压时间短，大大缩短手术时间，提升手术效率。 3）球囊回抱性良好，有利于撤出鞘管。适用于外周血管系统(包括髂动脉、股动脉、骼股动脉、腘动脉、膝下动脉)的经皮腔内血管成形术(PTA)。 | 3年
|  | 开展主动脉腔内隔绝术所需相关耗材，医院同类耗材产品的规格型号不能满足需求。 | 无 | 否 | ① | 20 | PTA球囊扩张导管 | H130050015018 | 浙江巴泰医疗科技有限公司 | 国械注准20183030204 | C0206180021500709675 | 是 | 议价 | 是 | 10525 | 00000004618 | 2422 | 1根/盒 | 2422 | 1）球囊导管通过性能优异，顺利通过迂曲病变和复杂病变。 2）球囊充盈和卸压时间短，大大缩短手术时间，提升手术效率。 3）球囊回抱性良好，有利于撤出鞘管。适用于外周血管系统(包括髂动脉、股动脉、骼股动脉、腘动脉、膝下动脉)的经皮腔内血管成形术(PTA)。 | 3年
|  | 开展主动脉腔内隔绝术所需相关耗材，医院同类耗材产品的规格型号不能满足需求。 | 无 | 否 | ① | 20 | PTA球囊扩张导管 | H180040006018 | 浙江巴泰医疗科技有限公司 | 国械注准20183030204 | C0206180021500709675 | 是 | 议价 | 是 | 10525 | 00000004617 | 2422 | 1根/盒 | 2422 | 1）球囊导管通过性能优异，顺利通过迂曲病变和复杂病变。 2）球囊充盈和卸压时间短，大大缩短手术时间，提升手术效率。 3）球囊回抱性良好，有利于撤出鞘管。适用于外周血管系统(包括髂动脉、股动脉、骼股动脉、腘动脉、膝下动脉)的经皮腔内血管成形术(PTA)。 | 3年
|  | 开展主动脉腔内隔绝术所需相关耗材，医院同类耗材产品的规格型号不能满足需求。 | 无 | 否 | ① | 20 | PTA球囊扩张导管 | H090050010018 | 浙江巴泰医疗科技有限公司 | 国械注准20183030204 | C0206180021500709675 | 是 | 议价 | 是 | 10525 | 00000004616 | 2422 | 1根/盒 | 2422 | 1）球囊导管通过性能优异，顺利通过迂曲病变和复杂病变。 2）球囊充盈和卸压时间短，大大缩短手术时间，提升手术效率。 3）球囊回抱性良好，有利于撤出鞘管。适用于外周血管系统(包括髂动脉、股动脉、骼股动脉、腘动脉、膝下动脉)的经皮腔内血管成形术(PTA)。 | 3年
|  | 开展主动脉腔内隔绝术所需相关耗材，医院同类耗材产品的规格型号不能满足需求。 | 无 | 否 | ① | 20 | PTA球囊扩张导管 | H180035015018 | 浙江巴泰医疗科技有限公司 | 国械注准20183030204 | C0206180021500709675 | 是 | 议价 | 是 | 10525 | 00000004615 | 2422 | 1根/盒 | 2422 | 1）球囊导管通过性能优异，顺利通过迂曲病变和复杂病变。 2）球囊充盈和卸压时间短，大大缩短手术时间，提升手术效率。 3）球囊回抱性良好，有利于撤出鞘管。适用于外周血管系统(包括髂动脉、股动脉、骼股动脉、腘动脉、膝下动脉)的经皮腔内血管成形术(PTA)。 | 3年
|  | 开展主动脉腔内隔绝术所需相关耗材，医院同类耗材产品的规格型号不能满足需求。 | 无 | 否 | ① | 20 | PTA球囊扩张导管 | H130040006018 | 浙江巴泰医疗科技有限公司 | 国械注准20183030204 | C0206180021500709675 | 是 | 议价 | 是 | 10525 | 00000004614 | 2422 | 1根/盒 | 2422 | 1）球囊导管通过性能优异，顺利通过迂曲病变和复杂病变。 2）球囊充盈和卸压时间短，大大缩短手术时间，提升手术效率。 3）球囊回抱性良好，有利于撤出鞘管。适用于外周血管系统(包括髂动脉、股动脉、骼股动脉、腘动脉、膝下动脉)的经皮腔内血管成形术(PTA)。 | 3年
|  | 开展主动脉腔内隔绝术所需相关耗材，医院同类耗材产品的规格型号不能满足需求。 | 无 | 否 | ① | 20 | PTA球囊扩张导管 | H180020010018 | 浙江巴泰医疗科技有限公司 | 国械注准20183030204 | C0206180021500709675 | 是 | 议价 | 是 | 10525 | 00000004613 | 2422 | 1根/盒 | 2422 | 1）球囊导管通过性能优异，顺利通过迂曲病变和复杂病变。 2）球囊充盈和卸压时间短，大大缩短手术时间，提升手术效率。 3）球囊回抱性良好，有利于撤出鞘管。适用于外周血管系统(包括髂动脉、股动脉、骼股动脉、腘动脉、膝下动脉)的经皮腔内血管成形术(PTA)。 | 3年
|  | 开展主动脉腔内隔绝术所需相关耗材，医院同类耗材产品的规格型号不能满足需求。 | 无 | 否 | ① | 20 | PTA球囊扩张导管 | H130020008018 | 浙江巴泰医疗科技有限公司 | 国械注准20183030204 | C0206180021500709675 | 是 | 议价 | 是 | 10525 | 00000004612 | 2422 | 1根/盒 | 2422 | 1）球囊导管通过性能优异，顺利通过迂曲病变和复杂病变。 2）球囊充盈和卸压时间短，大大缩短手术时间，提升手术效率。 3）球囊回抱性良好，有利于撤出鞘管。适用于外周血管系统(包括髂动脉、股动脉、骼股动脉、腘动脉、膝下动脉)的经皮腔内血管成形术(PTA)。 | 3年
|  | 开展主动脉腔内隔绝术所需相关耗材，医院同类耗材产品的规格型号不能满足需求。 | 无 | 否 | ① | 20 | PTA球囊扩张导管 | H180035006018 | 浙江巴泰医疗科技有限公司 | 国械注准20183030204 | C0206180021500709675 | 是 | 议价 | 是 | 10525 | 00000004611 | 2422 | 1根/盒 | 2422 | 1）球囊导管通过性能优异，顺利通过迂曲病变和复杂病变。 2）球囊充盈和卸压时间短，大大缩短手术时间，提升手术效率。 3）球囊回抱性良好，有利于撤出鞘管。适用于外周血管系统(包括髂动脉、股动脉、骼股动脉、腘动脉、膝下动脉)的经皮腔内血管成形术(PTA)。 | 3年
|  | 开展主动脉腔内隔绝术所需相关耗材，医院同类耗材产品的规格型号不能满足需求。 | 无 | 否 | ① | 20 | PTA球囊扩张导管 | H090020006018 | 浙江巴泰医疗科技有限公司 | 国械注准20183030204 | C0206180021500709675 | 是 | 议价 | 是 | 10525 | 00000004610 | 2422 | 1根/盒 | 2422 | 1）球囊导管通过性能优异，顺利通过迂曲病变和复杂病变。 2）球囊充盈和卸压时间短，大大缩短手术时间，提升手术效率。 3）球囊回抱性良好，有利于撤出鞘管。适用于外周血管系统(包括髂动脉、股动脉、骼股动脉、腘动脉、膝下动脉)的经皮腔内血管成形术(PTA)。 | 3年
|  | 开展主动脉腔内隔绝术所需相关耗材，医院同类耗材产品的规格型号不能满足需求。 | 无 | 否 | ① | 20 | PTA球囊扩张导管 | H180030008018 | 浙江巴泰医疗科技有限公司 | 国械注准20183030204 | C0206180021500709675 | 是 | 议价 | 是 | 10525 | 00000004609 | 2422 | 1根/盒 | 2422 | 1）球囊导管通过性能优异，顺利通过迂曲病变和复杂病变。 2）球囊充盈和卸压时间短，大大缩短手术时间，提升手术效率。 3）球囊回抱性良好，有利于撤出鞘管。适用于外周血管系统(包括髂动脉、股动脉、骼股动脉、腘动脉、膝下动脉)的经皮腔内血管成形术(PTA)。 | 3年
|  | 开展主动脉腔内隔绝术所需相关耗材，医院同类耗材产品的规格型号不能满足需求。 | 无 | 否 | ① | 20 | PTA球囊扩张导管 | H090060020018 | 浙江巴泰医疗科技有限公司 | 国械注准20183030204 | C0206180021500709675 | 是 | 议价 | 是 | 10525 | 00000004608 | 2422 | 1根/盒 | 2422 | 1）球囊导管通过性能优异，顺利通过迂曲病变和复杂病变。 2）球囊充盈和卸压时间短，大大缩短手术时间，提升手术效率。 3）球囊回抱性良好，有利于撤出鞘管。适用于外周血管系统(包括髂动脉、股动脉、骼股动脉、腘动脉、膝下动脉)的经皮腔内血管成形术(PTA)。 | 3年
|  | 开展主动脉腔内隔绝术所需相关耗材，医院同类耗材产品的规格型号不能满足需求。 | 无 | 否 | ① | 20 | PTA球囊扩张导管 | H090020012018 | 浙江巴泰医疗科技有限公司 | 国械注准20183030204 | C0206180021500709675 | 是 | 议价 | 是 | 10525 | 00000004607 | 2422 | 1根/盒 | 2422 | 1）球囊导管通过性能优异，顺利通过迂曲病变和复杂病变。 2）球囊充盈和卸压时间短，大大缩短手术时间，提升手术效率。 3）球囊回抱性良好，有利于撤出鞘管。适用于外周血管系统(包括髂动脉、股动脉、骼股动脉、腘动脉、膝下动脉)的经皮腔内血管成形术(PTA)。 | 3年
|  | 开展主动脉腔内隔绝术所需相关耗材，医院同类耗材产品的规格型号不能满足需求。 | 无 | 否 | ① | 20 | PTA球囊扩张导管 | H130040008018 | 浙江巴泰医疗科技有限公司 | 国械注准20183030204 | C0206180021500709675 | 是 | 议价 | 是 | 10525 | 00000004606 | 2422 | 1根/盒 | 2422 | 1）球囊导管通过性能优异，顺利通过迂曲病变和复杂病变。 2）球囊充盈和卸压时间短，大大缩短手术时间，提升手术效率。 3）球囊回抱性良好，有利于撤出鞘管。适用于外周血管系统(包括髂动脉、股动脉、骼股动脉、腘动脉、膝下动脉)的经皮腔内血管成形术(PTA)。 | 3年
|  | 开展主动脉腔内隔绝术所需相关耗材，医院同类耗材产品的规格型号不能满足需求。 | 无 | 否 | ② | 20 | PTA球囊 扩张导管 | 107201210等19个型号，详见注册证 | 湖南埃普特医疗 器械有限公司 | 国械注准20223030263 | C02061800215007004460000222 | 能 | 议价 | 是 | 280397 | 807581 | 1580 | 1根/袋 | 1580 | 适用于扩张股动脉、腘动脉、胫动脉、腓动脉和肾动脉等外周血管中的狭窄部位，治疗自体或人工透析动静脉瘘的阻塞性病变。该器械还适用于外周血管系统的支架后扩张。 | 3年
|  | 开展主动脉腔内隔绝术所需相关耗材，医院同类耗材产品的规格型号不能满足需求。 | 无 | 否 | ② | 20 | PTA球囊 扩张导管 | 19025040150等16个型号，详见注册证 | 湖南埃普特医疗 器械有限公司 | 国械注准20243031236 | C02061800215007004460000001 | 能 | 议价 | 是 | 1171506 | 3853869 | 8000 | 1根/袋 | 8000 | 该产品适用于外周血管系统狭窄的扩张，包括髂动脉、股动脉、髂股动脉、腘动脉、膝下动脉及肾动脉的外周血管狭窄。 | 3年
|  | 开展主动脉腔内隔绝术所需相关耗材，医院同类耗材产品的规格型号不能满足需求。 | 无 | 否 | ② | 20 | PTA球囊 扩张导管 | 19060120120等24个型号，详见注册证 | 湖南埃普特医疗 器械有限公司 | 国械注准20243031236 | C02061800215007004460000235 | 能 | 议价 | 是 | 1171528 | 3853890 | 10000 | 1根/袋 | 10000 | 该产品适用于外周血管系统狭窄的扩张，包括髂动脉、股动脉、髂股动脉、腘动脉、膝下动脉及肾动脉的外周血管狭窄。 | 3年
|  | 开展主动脉腔内隔绝术所需相关耗材，医院同类耗材产品的规格型号不能满足需求。 | 无 | 否 | ③ | 20 | PTA球囊扩张导管 | ZW180020015018B | 归创通桥医疗科技股份有限公司 | 国械注准20183030047 | C02061900200005046970000010 | 是 | 议价 | 是 | 7506 | 2120507 | 5200 | 1 根/盒 | 5200 | 产品优势：无创锥形头端，更贴合导丝；短肩部设计，更大限度保护正常血管；铂铱合金显影清晰，超滑亲水涂层通过性、推送性好；6褶折叠技术，轻松通过高度狭窄和迂曲病变。0.014"&0.018"加硬同轴输送杆，优秀的过弯能力，通过性更好。 适应范围：该产品适用于对患有外周动脉血管阻塞或狭窄疾病的患者实施经皮腔内血管成形术(PTA)。例如参考直径大于或等于所选球囊尺寸的骼动脉、股动脉、骼股动脉、腘动脉和膝下动脉。 | 24小时内
|  | 开展主动脉腔内隔绝术所需相关耗材，医院同类耗材产品的规格型号不能满足需求。 | 无 | 否 | ③ | 20 | PTA球囊扩张导管 | ZW180025015018B | 归创通桥医疗科技股份有限公司 | 国械注准20183030047 | C02061900200005046970000207 | 是 | 议价 | 是 | 7506 | 2120704 | 5200 | 1 根/盒 | 5200 | 产品优势：无创锥形头端，更贴合导丝；短肩部设计，更大限度保护正常血管；铂铱合金显影清晰，超滑亲水涂层通过性、推送性好；6褶折叠技术，轻松通过高度狭窄和迂曲病变。0.014"&0.018"加硬同轴输送杆，优秀的过弯能力，通过性更好。 适应范围：该产品适用于对患有外周动脉血管阻塞或狭窄疾病的患者实施经皮腔内血管成形术(PTA)。例如参考直径大于或等于所选球囊尺寸的骼动脉、股动脉、骼股动脉、腘动脉和膝下动脉。 | 24小时内
|  | 开展主动脉腔内隔绝术所需相关耗材，医院同类耗材产品的规格型号不能满足需求。 | 无 | 否 | ③ | 20 | PTA球囊扩张导管 | ZW180030015018B | 归创通桥医疗科技股份有限公司 | 国械注准20183030047 | C02061900200005046970000124 | 是 | 议价 | 是 | 7506 | 2120621 | 5200 | 1 根/盒 | 5200 | 产品优势：无创锥形头端，更贴合导丝；短肩部设计，更大限度保护正常血管；铂铱合金显影清晰，超滑亲水涂层通过性、推送性好；6褶折叠技术，轻松通过高度狭窄和迂曲病变。0.014"&0.018"加硬同轴输送杆，优秀的过弯能力，通过性更好。 适应范围：该产品适用于对患有外周动脉血管阻塞或狭窄疾病的患者实施经皮腔内血管成形术(PTA)。例如参考直径大于或等于所选球囊尺寸的骼动脉、股动脉、骼股动脉、腘动脉和膝下动脉。 | 24小时内
|  | 开展主动脉腔内隔绝术所需相关耗材，医院同类耗材产品的规格型号不能满足需求。 | 无 | 否 | ③ | 20 | PTA球囊扩张导管 | ZW180035015018B | 归创通桥医疗科技股份有限公司 | 国械注准20183030047 | C02061900200005046970000052 | 是 | 议价 | 是 | 7506 | 2120549 | 5200 | 1 根/盒 | 5200 | 产品优势：无创锥形头端，更贴合导丝；短肩部设计，更大限度保护正常血管；铂铱合金显影清晰，超滑亲水涂层通过性、推送性好；6褶折叠技术，轻松通过高度狭窄和迂曲病变。0.014"&0.018"加硬同轴输送杆，优秀的过弯能力，通过性更好。 适应范围：该产品适用于对患有外周动脉血管阻塞或狭窄疾病的患者实施经皮腔内血管成形术(PTA)。例如参考直径大于或等于所选球囊尺寸的骼动脉、股动脉、骼股动脉、腘动脉和膝下动脉。 | 24小时内
|  | 开展主动脉腔内隔绝术所需相关耗材，医院同类耗材产品的规格型号不能满足需求。 | 无 | 否 | ③ | 20 | PTA球囊扩张导管 | ZW180040015018B | 归创通桥医疗科技股份有限公司 | 国械注准20183030047 | C02061900200005046970000054 | 是 | 议价 | 是 | 7506 | 2120551 | 5200 | 1 根/盒 | 5200 | 产品优势：无创锥形头端，更贴合导丝；短肩部设计，更大限度保护正常血管；铂铱合金显影清晰，超滑亲水涂层通过性、推送性好；6褶折叠技术，轻松通过高度狭窄和迂曲病变。0.014"&0.018"加硬同轴输送杆，优秀的过弯能力，通过性更好。 适应范围：该产品适用于对患有外周动脉血管阻塞或狭窄疾病的患者实施经皮腔内血管成形术(PTA)。例如参考直径大于或等于所选球囊尺寸的骼动脉、股动脉、骼股动脉、腘动脉和膝下动脉。 | 24小时内
|  | 开展主动脉腔内隔绝术所需相关耗材，医院同类耗材产品的规格型号不能满足需求。 | 无 | 否 | ③ | 20 | PTA球囊扩张导管 | ZW180020004018B | 归创通桥医疗科技股份有限公司 | 国械注准20183030047 | C02061900200005046970000119 | 是 | 议价 | 是 | 7506 | 2120616 | 5200 | 1 根/盒 | 5200 | 产品优势：无创锥形头端，更贴合导丝；短肩部设计，更大限度保护正常血管；铂铱合金显影清晰，超滑亲水涂层通过性、推送性好；6褶折叠技术，轻松通过高度狭窄和迂曲病变。0.014"&0.018"加硬同轴输送杆，优秀的过弯能力，通过性更好。 适应范围：该产品适用于对患有外周动脉血管阻塞或狭窄疾病的患者实施经皮腔内血管成形术(PTA)。例如参考直径大于或等于所选球囊尺寸的骼动脉、股动脉、骼股动脉、腘动脉和膝下动脉。 | 24小时内
|  | 开展主动脉腔内隔绝术所需相关耗材，医院同类耗材产品的规格型号不能满足需求。 | 无 | 否 | ③ | 20 | PTA球囊扩张导管 | ZW180030004018B | 归创通桥医疗科技股份有限公司 | 国械注准20183030047 | C02061900200005046970000179 | 是 | 议价 | 是 | 7506 | 2120676 | 5200 | 1 根/盒 | 5200 | 产品优势：无创锥形头端，更贴合导丝；短肩部设计，更大限度保护正常血管；铂铱合金显影清晰，超滑亲水涂层通过性、推送性好；6褶折叠技术，轻松通过高度狭窄和迂曲病变。0.014"&0.018"加硬同轴输送杆，优秀的过弯能力，通过性更好。 适应范围：该产品适用于对患有外周动脉血管阻塞或狭窄疾病的患者实施经皮腔内血管成形术(PTA)。例如参考直径大于或等于所选球囊尺寸的骼动脉、股动脉、骼股动脉、腘动脉和膝下动脉。 | 24小时内
|  | 开展主动脉腔内隔绝术所需相关耗材，医院同类耗材产品的规格型号不能满足需求。 | 无 | 否 | ③ | 20 | PTA球囊扩张导管 | ZW180020004018B | 归创通桥医疗科技股份有限公司 | 国械注准20183030047 | C02061900200005046970000119 | 是 | 议价 | 是 | 7506 | 2120616 | 5200 | 1 根/盒 | 5200 | 产品优势：无创锥形头端，更贴合导丝；短肩部设计，更大限度保护正常血管；铂铱合金显影清晰，超滑亲水涂层通过性、推送性好；6褶折叠技术，轻松通过高度狭窄和迂曲病变。0.014"&0.018"加硬同轴输送杆，优秀的过弯能力，通过性更好。 适应范围：该产品适用于对患有外周动脉血管阻塞或狭窄疾病的患者实施经皮腔内血管成形术(PTA)。例如参考直径大于或等于所选球囊尺寸的骼动脉、股动脉、骼股动脉、腘动脉和膝下动脉。 | 24小时内
|  | 开展主动脉腔内隔绝术所需相关耗材，医院同类耗材产品的规格型号不能满足需求。 | 无 | 否 | ③ | 20 | PTA球囊扩张导管 | ZW130040004018B | 归创通桥医疗科技股份有限公司 | 国械注准20183030047 | C02061900200005046970000046 | 是 | 议价 | 是 | 7506 | 2120543 | 5200 | 1 根/盒 | 5200 | 产品优势：无创锥形头端，更贴合导丝；短肩部设计，更大限度保护正常血管；铂铱合金显影清晰，超滑亲水涂层通过性、推送性好；6褶折叠技术，轻松通过高度狭窄和迂曲病变。0.014"&0.018"加硬同轴输送杆，优秀的过弯能力，通过性更好。 适应范围：该产品适用于对患有外周动脉血管阻塞或狭窄疾病的患者实施经皮腔内血管成形术(PTA)。例如参考直径大于或等于所选球囊尺寸的骼动脉、股动脉、骼股动脉、腘动脉和膝下动脉。 | 24小时内
|  | 开展主动脉腔内隔绝术所需相关耗材，医院同类耗材产品的规格型号不能满足需求。 | 无 | 否 | ③ | 20 | PTA球囊扩张导管 | ZW180040004018B | 归创通桥医疗科技股份有限公司 | 国械注准20183030047 | C02061900200005046970000205 | 是 | 议价 | 是 | 7506 | 2120702 | 5200 | 1 根/盒 | 5200 | 产品优势：无创锥形头端，更贴合导丝；短肩部设计，更大限度保护正常血管；铂铱合金显影清晰，超滑亲水涂层通过性、推送性好；6褶折叠技术，轻松通过高度狭窄和迂曲病变。0.014"&0.018"加硬同轴输送杆，优秀的过弯能力，通过性更好。 适应范围：该产品适用于对患有外周动脉血管阻塞或狭窄疾病的患者实施经皮腔内血管成形术(PTA)。例如参考直径大于或等于所选球囊尺寸的骼动脉、股动脉、骼股动脉、腘动脉和膝下动脉。 | 24小时内
21 | 亲水性导丝 | 开展主动脉腔内隔绝术所需相关耗材，医院同类耗材产品的规格型号不能满足需求。 | 无 | 否 | ① | 21 | 亲水性导丝 | GWV14300S | 广东海思卡尔医疗科技有限公司 | 国械注准20233030122 | C02063700301001175220000002 | 是 | 议价 | 是 | 393046 | 2639809 | 1980 | 1根/包 | 1980 | 产品优势：远端涂有不透射线的ICE亲水涂层，使用顺滑，显影优越；可多次扭转以便有选择地放置诊断或治疗器械；不锈钢芯体，支撑性强，诊疗器械通过及配合性能优越；头端克数多规格，顺应不同病变部位及临床场景需求。 适用范围：该产品适用于介入手术中，导引诊断或治疗器械选择性地进入冠状动脉血管、外周血管或神经血管系统内。 | 24小时内
|  | 开展主动脉腔内隔绝术所需相关耗材，医院同类耗材产品的规格型号不能满足需求。 | 无 | 否 | ① | 21 | 亲水性导丝 | GWV18300S | 广东海思卡尔医疗科技有限公司 | 国械注准20233030122 | C02063700301003175220000003 | 是 | 议价 | 是 | 393087 | 2639922 | 1280 | 1根/包 | 1280 | 产品优势：远端涂有不透射线的ICE亲水涂层，使用顺滑，显影优越；可多次扭转以便有选择地放置诊断或治疗器械；不锈钢芯体，支撑性强，诊疗器械通过及配合性能优越；头端克数多规格，顺应不同病变部位及临床场景需求。 适用范围：该产品适用于介入手术中，导引诊断或治疗器械选择性地进入冠状动脉血管、外周血管或神经血管系统内。 | 24小时内
|  | 开展主动脉腔内隔绝术所需相关耗材，医院同类耗材产品的规格型号不能满足需求。 | 无 | 否 | ① | 21 | 亲水性导丝 | GWV18300LS | 广东海思卡尔医疗科技有限公司 | 国械注准20233030122 | C02063700301003175220000001 | 是 | 议价 | 是 | 393075 | 2639898 | 1840 | 1根/包 | 1840 | 产品优势：远端涂有不透射线的ICE亲水涂层，使用顺滑，显影优越；可多次扭转以便有选择地放置诊断或治疗器械；不锈钢芯体，支撑性强，诊疗器械通过及配合性能优越；头端克数多规格，顺应不同病变部位及临床场景需求。 适用范围：该产品适用于介入手术中，导引诊断或治疗器械选择性地进入冠状动脉血管、外周血管或神经血管系统内。 | 24小时内
22 | 外周球囊扩张导管 | 开展主动脉腔内隔绝术所需相关耗材，医院同类耗材产品的规格型号不能满足需求。 | 无 | 否 | ① | 22 | 外周球囊扩张导管 | WZ08040E | 北京永益润成科技有限公司 | 国械注准20213030166 | C02061800215007139380000129 | 是 | 议价 | 是 | 2151352 | 952126 | 3500 | 1个/盒 | 950 | 适配0.035导丝
|  | 开展主动脉腔内隔绝术所需相关耗材，医院同类耗材产品的规格型号不能满足需求。 | 无 | 否 | ① | 22 | 外周球囊扩张导管 | WZ08060E | 北京永益润成科技有限公司 | 国械注准20213030166 | C02061800215007139380000115 | 是 | 议价 | 是 | 2151353 | 952127 | 3500 | 1个/盒 | 950 | 适配0.035导丝
|  | 开展主动脉腔内隔绝术所需相关耗材，医院同类耗材产品的规格型号不能满足需求。 | 无 | 否 | ① | 22 | 外周球囊扩张导管 | WZ08080E | 北京永益润成科技有限公司 | 国械注准20213030166 | C02061800215007139380000099 | 是 | 议价 | 是 | 2151354 | 952128 | 3500 | 1个/盒 | 950 | 适配0.035导丝
|  | 开展主动脉腔内隔绝术所需相关耗材，医院同类耗材产品的规格型号不能满足需求。 | 无 | 否 | ① | 22 | 外周球囊扩张导管 | WZ08100E | 北京永益润成科技有限公司 | 国械注准20213030166 | C02061800215007139380000136 | 是 | 议价 | 是 | 2151355 | 952129 | 3500 | 1个/盒 | 950 | 适配0.035导丝
|  | 开展主动脉腔内隔绝术所需相关耗材，医院同类耗材产品的规格型号不能满足需求。 | 无 | 否 | ① | 22 | 外周球囊扩张导管 | WZ08120E | 北京永益润成科技有限公司 | 国械注准20213030166 | C02061800215007139380000127 | 是 | 议价 | 是 | 2151356 | 952130 | 3500 | 1个/盒 | 950 | 适配0.035导丝
|  | 开展主动脉腔内隔绝术所需相关耗材，医院同类耗材产品的规格型号不能满足需求。 | 无 | 否 | ① | 22 | 外周球囊扩张导管 | WZ09020E | 北京永益润成科技有限公司 | 国械注准20213030166 | C02061800215007139380000085 | 是 | 议价 | 是 | 2151357 | 952131 | 3500 | 1个/盒 | 950 | 适配0.035导丝
|  | 开展主动脉腔内隔绝术所需相关耗材，医院同类耗材产品的规格型号不能满足需求。 | 无 | 否 | ① | 22 | 外周球囊扩张导管 | WZ09040E | 北京永益润成科技有限公司 | 国械注准20213030166 | C02061800215007139380000101 | 是 | 议价 | 是 | 2151358 | 952132 | 3500 | 1个/盒 | 950 | 适配0.035导丝
|  | 开展主动脉腔内隔绝术所需相关耗材，医院同类耗材产品的规格型号不能满足需求。 | 无 | 否 | ① | 22 | 外周球囊扩张导管 | WZ09060E | 北京永益润成科技有限公司 | 国械注准20213030166 | C02061800215007139380000110 | 是 | 议价 | 是 | 2151359 | 952133 | 3500 | 1个/盒 | 950 | 适配0.035导丝
|  | 开展主动脉腔内隔绝术所需相关耗材，医院同类耗材产品的规格型号不能满足需求。 | 无 | 否 | ① | 22 | 外周球囊扩张导管 | WZ09080E | 北京永益润成科技有限公司 | 国械注准20213030166 | C02061800215007139380000159 | 是 | 议价 | 是 | 2151360 | 952134 | 3500 | 1个/盒 | 950 | 适配0.035导丝
|  | 开展主动脉腔内隔绝术所需相关耗材，医院同类耗材产品的规格型号不能满足需求。 | 无 | 否 | ① | 22 | 外周球囊扩张导管 | WZ09100E | 北京永益润成科技有限公司 | 国械注准20213030166 | C02061800215007139380000155 | 是 | 议价 | 是 | 2151361 | 952135 | 3500 | 1个/盒 | 950 | 适配0.035导丝
|  | 开展主动脉腔内隔绝术所需相关耗材，医院同类耗材产品的规格型号不能满足需求。 | 无 | 否 | ① | 22 | 外周球囊扩张导管 | WZ09120E | 北京永益润成科技有限公司 | 国械注准20213030166 | C02061800215007139380000154 | 是 | 议价 | 是 | 2151362 | 952136 | 3500 | 1个/盒 | 950 | 适配0.035导丝
|  | 开展主动脉腔内隔绝术所需相关耗材，医院同类耗材产品的规格型号不能满足需求。 | 无 | 否 | ① | 22 | 外周球囊扩张导管 | WZ10020E | 北京永益润成科技有限公司 | 国械注准20213030166 | C02061800215007139380000100 | 是 | 议价 | 是 | 2151363 | 952137 | 3500 | 1个/盒 | 950 | 适配0.035导丝
|  | 开展主动脉腔内隔绝术所需相关耗材，医院同类耗材产品的规格型号不能满足需求。 | 无 | 否 | ① | 22 | 外周球囊扩张导管 | WZ10040E | 北京永益润成科技有限公司 | 国械注准20213030166 | C02061800215007139380000146 | 是 | 议价 | 是 | 2151364 | 952138 | 3500 | 1个/盒 | 950 | 适配0.035导丝
|  | 开展主动脉腔内隔绝术所需相关耗材，医院同类耗材产品的规格型号不能满足需求。 | 无 | 否 | ① | 22 | 外周球囊扩张导管 | WZ10060E | 北京永益润成科技有限公司 | 国械注准20213030166 | C02061800215007139380000143 | 是 | 议价 | 是 | 2151365 | 952139 | 3500 | 1个/盒 | 950 | 适配0.035导丝
|  | 开展主动脉腔内隔绝术所需相关耗材，医院同类耗材产品的规格型号不能满足需求。 | 无 | 否 | ① | 22 | 外周球囊扩张导管 | WZ10080E | 北京永益润成科技有限公司 | 国械注准20213030166 | C02061800215007139380000124 | 是 | 议价 | 是 | 2151366 | 952140 | 3500 | 1个/盒 | 950 | 适配0.035导丝
|  | 开展主动脉腔内隔绝术所需相关耗材，医院同类耗材产品的规格型号不能满足需求。 | 无 | 否 | ① | 22 | 外周球囊扩张导管 | WZ10100E | 北京永益润成科技有限公司 | 国械注准20213030166 | C02061800215007139380000173 | 是 | 议价 | 是 | 2151367 | 952141 | 3500 | 1个/盒 | 950 | 适配0.035导丝
|  | 开展主动脉腔内隔绝术所需相关耗材，医院同类耗材产品的规格型号不能满足需求。 | 无 | 否 | ① | 22 | 外周球囊扩张导管 | WZ10120E | 北京永益润成科技有限公司 | 国械注准20213030166 | C02061800215007139380000150 | 是 | 议价 | 是 | 2151368 | 952142 | 3500 | 1个/盒 | 950 | 适配0.035导丝
|  | 开展主动脉腔内隔绝术所需相关耗材，医院同类耗材产品的规格型号不能满足需求。 | 无 | 否 | ① | 22 | 外周球囊扩张导管 | WZ03020H | 北京永益润成科技有限公司 | 国械注准20213030166 | C02061800215007139380000152 | 是 | 议价 | 是 | 2151369 | 952143 | 3500 | 1个/盒 | 950 | 适配0.035导丝
|  | 开展主动脉腔内隔绝术所需相关耗材，医院同类耗材产品的规格型号不能满足需求。 | 无 | 否 | ① | 22 | 外周球囊扩张导管 | WZ03040H | 北京永益润成科技有限公司 | 国械注准20213030166 | C02061800215007139380000147 | 是 | 议价 | 是 | 2151370 | 952144 | 3500 | 1个/盒 | 950 | 适配0.035导丝
|  | 开展主动脉腔内隔绝术所需相关耗材，医院同类耗材产品的规格型号不能满足需求。 | 无 | 否 | ① | 22 | 外周球囊扩张导管 | WZ03060H | 北京永益润成科技有限公司 | 国械注准20213030166 | C02061800215007139380000087 | 是 | 议价 | 是 | 2151371 | 952145 | 3500 | 1个/盒 | 950 | 适配0.035导丝
|  | 开展主动脉腔内隔绝术所需相关耗材，医院同类耗材产品的规格型号不能满足需求。 | 无 | 否 | ① | 22 | 外周球囊扩张导管 | WZ03080H | 北京永益润成科技有限公司 | 国械注准20213030166 | C02061800215007139380000096 | 是 | 议价 | 是 | 2151372 | 952146 | 3500 | 1个/盒 | 950 | 适配0.035导丝
|  | 开展主动脉腔内隔绝术所需相关耗材，医院同类耗材产品的规格型号不能满足需求。 | 无 | 否 | ① | 22 | 外周球囊扩张导管 | WZ03100H | 北京永益润成科技有限公司 | 国械注准20213030166 | C02061800215007139380000098 | 是 | 议价 | 是 | 2151373 | 952147 | 3500 | 1个/盒 | 950 | 适配0.035导丝
|  | 开展主动脉腔内隔绝术所需相关耗材，医院同类耗材产品的规格型号不能满足需求。 | 无 | 否 | ① | 22 | 外周球囊扩张导管 | WZ03120H | 北京永益润成科技有限公司 | 国械注准20213030166 | C02061800215007139380000169 | 是 | 议价 | 是 | 2151374 | 952148 | 3500 | 1个/盒 | 950 | 适配0.035导丝
|  | 开展主动脉腔内隔绝术所需相关耗材，医院同类耗材产品的规格型号不能满足需求。 | 无 | 否 | ① | 22 | 外周球囊扩张导管 | WZ04020H | 北京永益润成科技有限公司 | 国械注准20213030166 | C02061800215007139380000086 | 是 | 议价 | 是 | 2151375 | 952149 | 3500 | 1个/盒 | 950 | 适配0.035导丝
|  | 开展主动脉腔内隔绝术所需相关耗材，医院同类耗材产品的规格型号不能满足需求。 | 无 | 否 | ① | 22 | 外周球囊扩张导管 | WZ04040H | 北京永益润成科技有限公司 | 国械注准20213030166 | C02061800215007139380000113 | 是 | 议价 | 是 | 2151376 | 952150 | 3500 | 1个/盒 | 950 | 适配0.035导丝
|  | 开展主动脉腔内隔绝术所需相关耗材，医院同类耗材产品的规格型号不能满足需求。 | 无 | 否 | ① | 22 | 外周球囊扩张导管 | WZ04060H | 北京永益润成科技有限公司 | 国械注准20213030166 | C02061800215007139380000139 | 是 | 议价 | 是 | 2151377 | 952151 | 3500 | 1个/盒 | 950 | 适配0.035导丝
|  | 开展主动脉腔内隔绝术所需相关耗材，医院同类耗材产品的规格型号不能满足需求。 | 无 | 否 | ① | 22 | 外周球囊扩张导管 | WZ04080H | 北京永益润成科技有限公司 | 国械注准20213030166 | C02061800215007139380000116 | 是 | 议价 | 是 | 2151378 | 952152 | 3500 | 1个/盒 | 950 | 适配0.035导丝
|  | 开展主动脉腔内隔绝术所需相关耗材，医院同类耗材产品的规格型号不能满足需求。 | 无 | 否 | ① | 22 | 外周球囊扩张导管 | WZ04100H | 北京永益润成科技有限公司 | 国械注准20213030166 | C02061800215007139380000082 | 是 | 议价 | 是 | 2151379 | 952153 | 3500 | 1个/盒 | 950 | 适配0.035导丝
|  | 开展主动脉腔内隔绝术所需相关耗材，医院同类耗材产品的规格型号不能满足需求。 | 无 | 否 | ① | 22 | 外周球囊扩张导管 | WZ04120H | 北京永益润成科技有限公司 | 国械注准20213030166 | C02061800215007139380000157 | 是 | 议价 | 是 | 2151380 | 952154 | 3500 | 1个/盒 | 950 | 适配0.035导丝
|  | 开展主动脉腔内隔绝术所需相关耗材，医院同类耗材产品的规格型号不能满足需求。 | 无 | 否 | ① | 22 | 外周球囊扩张导管 | WZ05020H | 北京永益润成科技有限公司 | 国械注准20213030166 | C02061800215007139380000094 | 是 | 议价 | 是 | 2151381 | 952155 | 3500 | 1个/盒 | 950 | 适配0.035导丝
|  | 开展主动脉腔内隔绝术所需相关耗材，医院同类耗材产品的规格型号不能满足需求。 | 无 | 否 | ① | 22 | 外周球囊扩张导管 | WZ05040H | 北京永益润成科技有限公司 | 国械注准20213030166 | C02061800215007139380000170 | 是 | 议价 | 是 | 2151382 | 952156 | 3500 | 1个/盒 | 950 | 适配0.035导丝
|  | 开展主动脉腔内隔绝术所需相关耗材，医院同类耗材产品的规格型号不能满足需求。 | 无 | 否 | ① | 22 | 外周球囊扩张导管 | WZ05060H | 北京永益润成科技有限公司 | 国械注准20213030166 | C02061800215007139380000171 | 是 | 议价 | 是 | 2151383 | 952157 | 3500 | 1个/盒 | 950 | 适配0.035导丝
|  | 开展主动脉腔内隔绝术所需相关耗材，医院同类耗材产品的规格型号不能满足需求。 | 无 | 否 | ① | 22 | 外周球囊扩张导管 | WZ05080H | 北京永益润成科技有限公司 | 国械注准20213030166 | C02061800215007139380000144 | 是 | 议价 | 是 | 2151384 | 952158 | 3500 | 1个/盒 | 950 | 适配0.035导丝
|  | 开展主动脉腔内隔绝术所需相关耗材，医院同类耗材产品的规格型号不能满足需求。 | 无 | 否 | ① | 22 | 外周球囊扩张导管 | WZ05100H | 北京永益润成科技有限公司 | 国械注准20213030166 | C02061800215007139380000167 | 是 | 议价 | 是 | 2151385 | 952159 | 3500 | 1个/盒 | 950 | 适配0.035导丝
|  | 开展主动脉腔内隔绝术所需相关耗材，医院同类耗材产品的规格型号不能满足需求。 | 无 | 否 | ① | 22 | 外周球囊扩张导管 | WZ05120H | 北京永益润成科技有限公司 | 国械注准20213030166 | C02061800215007139380000105 | 是 | 议价 | 是 | 2151386 | 952160 | 3500 | 1个/盒 | 950 | 适配0.035导丝
|  | 开展主动脉腔内隔绝术所需相关耗材，医院同类耗材产品的规格型号不能满足需求。 | 无 | 否 | ① | 22 | 外周球囊扩张导管 | WZ06020H | 北京永益润成科技有限公司 | 国械注准20213030166 | C02061800215007139380000083 | 是 | 议价 | 是 | 2151387 | 952161 | 3500 | 1个/盒 | 950 | 适配0.035导丝
|  | 开展主动脉腔内隔绝术所需相关耗材，医院同类耗材产品的规格型号不能满足需求。 | 无 | 否 | ① | 22 | 外周球囊扩张导管 | WZ06040H | 北京永益润成科技有限公司 | 国械注准20213030166 | C02061800215007139380000120 | 是 | 议价 | 是 | 2151388 | 952162 | 3500 | 1个/盒 | 950 | 适配0.035导丝
|  | 开展主动脉腔内隔绝术所需相关耗材，医院同类耗材产品的规格型号不能满足需求。 | 无 | 否 | ① | 22 | 外周球囊扩张导管 | WZ03020E | 北京永益润成科技有限公司 | 国械注准20213030166 | C02061800215007139380000128 | 是 | 议价 | 是 | 2151389 | 952163 | 3500 | 1个/盒 | 950 | 适配0.035导丝
|  | 开展主动脉腔内隔绝术所需相关耗材，医院同类耗材产品的规格型号不能满足需求。 | 无 | 否 | ① | 22 | 外周球囊扩张导管 | WZ03080E | 北京永益润成科技有限公司 | 国械注准20213030166 | C02061800215007139380000132 | 是 | 议价 | 是 | 2151390 | 952164 | 3500 | 1个/盒 | 950 | 适配0.035导丝
|  | 开展主动脉腔内隔绝术所需相关耗材，医院同类耗材产品的规格型号不能满足需求。 | 无 | 否 | ① | 22 | 外周球囊扩张导管 | WZ03100E | 北京永益润成科技有限公司 | 国械注准20213030166 | C02061800215007139380000156 | 是 | 议价 | 是 | 2151391 | 952165 | 3500 | 1个/盒 | 950 | 适配0.035导丝
|  | 开展主动脉腔内隔绝术所需相关耗材，医院同类耗材产品的规格型号不能满足需求。 | 无 | 否 | ① | 22 | 外周球囊扩张导管 | WZ03120E | 北京永益润成科技有限公司 | 国械注准20213030166 | C02061800215007139380000131 | 是 | 议价 | 是 | 2151392 | 952166 | 3500 | 1个/盒 | 950 | 适配0.035导丝
|  | 开展主动脉腔内隔绝术所需相关耗材，医院同类耗材产品的规格型号不能满足需求。 | 无 | 否 | ① | 22 | 外周球囊扩张导管 | WZ04020E | 北京永益润成科技有限公司 | 国械注准20213030166 | C02061800215007139380000160 | 是 | 议价 | 是 | 2151393 | 952167 | 3500 | 1个/盒 | 950 | 适配0.035导丝
|  | 开展主动脉腔内隔绝术所需相关耗材，医院同类耗材产品的规格型号不能满足需求。 | 无 | 否 | ① | 22 | 外周球囊扩张导管 | WZ04040E | 北京永益润成科技有限公司 | 国械注准20213030166 | C02061800215007139380000122 | 是 | 议价 | 是 | 2151394 | 952168 | 3500 | 1个/盒 | 950 | 适配0.035导丝
|  | 开展主动脉腔内隔绝术所需相关耗材，医院同类耗材产品的规格型号不能满足需求。 | 无 | 否 | ① | 22 | 外周球囊扩张导管 | WZ04060E | 北京永益润成科技有限公司 | 国械注准20213030166 | C02061800215007139380000089 | 是 | 议价 | 是 | 2151395 | 952169 | 3500 | 1个/盒 | 950 | 适配0.035导丝
|  | 开展主动脉腔内隔绝术所需相关耗材，医院同类耗材产品的规格型号不能满足需求。 | 无 | 否 | ① | 22 | 外周球囊扩张导管 | WZ04080E | 北京永益润成科技有限公司 | 国械注准20213030166 | C02061800215007139380000176 | 是 | 议价 | 是 | 2151396 | 952170 | 3500 | 1个/盒 | 950 | 适配0.035导丝
|  | 开展主动脉腔内隔绝术所需相关耗材，医院同类耗材产品的规格型号不能满足需求。 | 无 | 否 | ① | 22 | 外周球囊扩张导管 | WZ04100E | 北京永益润成科技有限公司 | 国械注准20213030166 | C02061800215007139380000164 | 是 | 议价 | 是 | 2151397 | 952171 | 3500 | 1个/盒 | 950 | 适配0.035导丝
|  | 开展主动脉腔内隔绝术所需相关耗材，医院同类耗材产品的规格型号不能满足需求。 | 无 | 否 | ① | 22 | 外周球囊扩张导管 | WZ04120E | 北京永益润成科技有限公司 | 国械注准20213030166 | C02061800215007139380000168 | 是 | 议价 | 是 | 2151398 | 952172 | 3500 | 1个/盒 | 950 | 适配0.035导丝
|  | 开展主动脉腔内隔绝术所需相关耗材，医院同类耗材产品的规格型号不能满足需求。 | 无 | 否 | ① | 22 | 外周球囊扩张导管 | WZ05020E | 北京永益润成科技有限公司 | 国械注准20213030166 | C02061800215007139380000081 | 是 | 议价 | 是 | 2151399 | 952173 | 3500 | 1个/盒 | 950 | 适配0.035导丝
|  | 开展主动脉腔内隔绝术所需相关耗材，医院同类耗材产品的规格型号不能满足需求。 | 无 | 否 | ① | 22 | 外周球囊扩张导管 | WZ05040E | 北京永益润成科技有限公司 | 国械注准20213030166 | C02061800215007139380000163 | 是 | 议价 | 是 | 2151400 | 952174 | 3500 | 1个/盒 | 950 | 适配0.035导丝
|  | 开展主动脉腔内隔绝术所需相关耗材，医院同类耗材产品的规格型号不能满足需求。 | 无 | 否 | ① | 22 | 外周球囊扩张导管 | WZ06040E | 北京永益润成科技有限公司 | 国械注准20213030166 | C02061800215007139380000119 | 是 | 议价 | 是 | 2151401 | 952175 | 3500 | 1个/盒 | 950 | 适配0.035导丝
|  | 开展主动脉腔内隔绝术所需相关耗材，医院同类耗材产品的规格型号不能满足需求。 | 无 | 否 | ① | 22 | 外周球囊扩张导管 | WZ06060E | 北京永益润成科技有限公司 | 国械注准20213030166 | C02061800215007139380000125 | 是 | 议价 | 是 | 2151402 | 952176 | 3500 | 1个/盒 | 950 | 适配0.035导丝
|  | 开展主动脉腔内隔绝术所需相关耗材，医院同类耗材产品的规格型号不能满足需求。 | 无 | 否 | ① | 22 | 外周球囊扩张导管 | WZ06080E | 北京永益润成科技有限公司 | 国械注准20213030166 | C02061800215007139380000092 | 是 | 议价 | 是 | 2151403 | 952177 | 3500 | 1个/盒 | 950 | 适配0.035导丝
|  | 开展主动脉腔内隔绝术所需相关耗材，医院同类耗材产品的规格型号不能满足需求。 | 无 | 否 | ① | 22 | 外周球囊扩张导管 | WZ06100E | 北京永益润成科技有限公司 | 国械注准20213030166 | C02061800215007139380000162 | 是 | 议价 | 是 | 2151404 | 952178 | 3500 | 1个/盒 | 950 | 适配0.035导丝
|  | 开展主动脉腔内隔绝术所需相关耗材，医院同类耗材产品的规格型号不能满足需求。 | 无 | 否 | ① | 22 | 外周球囊扩张导管 | WZ06120E | 北京永益润成科技有限公司 | 国械注准20213030166 | C02061800215007139380000084 | 是 | 议价 | 是 | 2151405 | 952179 | 3500 | 1个/盒 | 950 | 适配0.035导丝
|  | 开展主动脉腔内隔绝术所需相关耗材，医院同类耗材产品的规格型号不能满足需求。 | 无 | 否 | ① | 22 | 外周球囊扩张导管 | WZ07020E | 北京永益润成科技有限公司 | 国械注准20213030166 | C02061800215007139380000130 | 是 | 议价 | 是 | 2151406 | 952180 | 3500 | 1个/盒 | 950 | 适配0.035导丝
|  | 开展主动脉腔内隔绝术所需相关耗材，医院同类耗材产品的规格型号不能满足需求。 | 无 | 否 | ① | 22 | 外周球囊扩张导管 | WZ07040E | 北京永益润成科技有限公司 | 国械注准20213030166 | C02061800215007139380000166 | 是 | 议价 | 是 | 2151407 | 952181 | 3500 | 1个/盒 | 950 | 适配0.035导丝
|  | 开展主动脉腔内隔绝术所需相关耗材，医院同类耗材产品的规格型号不能满足需求。 | 无 | 否 | ① | 22 | 外周球囊扩张导管 | WZ07060E | 北京永益润成科技有限公司 | 国械注准20213030166 | C02061800215007139380000161 | 是 | 议价 | 是 | 2151408 | 952182 | 3500 | 1个/盒 | 950 | 适配0.035导丝
|  | 开展主动脉腔内隔绝术所需相关耗材，医院同类耗材产品的规格型号不能满足需求。 | 无 | 否 | ① | 22 | 外周球囊扩张导管 | WZ07080E | 北京永益润成科技有限公司 | 国械注准20213030166 | C02061800215007139380000117 | 是 | 议价 | 是 | 2151409 | 952183 | 3500 | 1个/盒 | 950 | 适配0.035导丝
|  | 开展主动脉腔内隔绝术所需相关耗材，医院同类耗材产品的规格型号不能满足需求。 | 无 | 否 | ① | 22 | 外周球囊扩张导管 | WZ07100E | 北京永益润成科技有限公司 | 国械注准20213030166 | C02061800215007139380000097 | 是 | 议价 | 是 | 2151410 | 952184 | 3500 | 1个/盒 | 950 | 适配0.035导丝
|  | 开展主动脉腔内隔绝术所需相关耗材，医院同类耗材产品的规格型号不能满足需求。 | 无 | 否 | ① | 22 | 外周球囊扩张导管 | WZ07120E | 北京永益润成科技有限公司 | 国械注准20213030166 | C02061800215007139380000102 | 是 | 议价 | 是 | 2151411 | 952185 | 3500 | 1个/盒 | 950 | 适配0.035导丝
|  | 开展主动脉腔内隔绝术所需相关耗材，医院同类耗材产品的规格型号不能满足需求。 | 无 | 否 | ① | 22 | 外周球囊扩张导管 | WZ08020E | 北京永益润成科技有限公司 | 国械注准20213030166 | C02061800215007139380000112 | 是 | 议价 | 是 | 2151412 | 952186 | 3500 | 1个/盒 | 950 | 适配0.035导丝
|  | 开展主动脉腔内隔绝术所需相关耗材，医院同类耗材产品的规格型号不能满足需求。 | 无 | 否 | ① | 22 | 外周球囊扩张导管 | WZ06060H | 北京永益润成科技有限公司 | 国械注准20213030166 | C02061800215007139380000093 | 是 | 议价 | 是 | 2151413 | 952187 | 3500 | 1个/盒 | 950 | 适配0.035导丝
|  | 开展主动脉腔内隔绝术所需相关耗材，医院同类耗材产品的规格型号不能满足需求。 | 无 | 否 | ① | 22 | 外周球囊扩张导管 | WZ06080H | 北京永益润成科技有限公司 | 国械注准20213030166 | C02061800215007139380000108 | 是 | 议价 | 是 | 2151414 | 952188 | 3500 | 1个/盒 | 950 | 适配0.035导丝
|  | 开展主动脉腔内隔绝术所需相关耗材，医院同类耗材产品的规格型号不能满足需求。 | 无 | 否 | ① | 22 | 外周球囊扩张导管 | WZ06100H | 北京永益润成科技有限公司 | 国械注准20213030166 | C02061800215007139380000133 | 是 | 议价 | 是 | 2151415 | 952189 | 3500 | 1个/盒 | 950 | 适配0.035导丝
|  | 开展主动脉腔内隔绝术所需相关耗材，医院同类耗材产品的规格型号不能满足需求。 | 无 | 否 | ① | 22 | 外周球囊扩张导管 | WZ06120H | 北京永益润成科技有限公司 | 国械注准20213030166 | C02061800215007139380000172 | 是 | 议价 | 是 | 2151416 | 952190 | 3500 | 1个/盒 | 950 | 适配0.035导丝
|  | 开展主动脉腔内隔绝术所需相关耗材，医院同类耗材产品的规格型号不能满足需求。 | 无 | 否 | ① | 22 | 外周球囊扩张导管 | WZ07020H | 北京永益润成科技有限公司 | 国械注准20213030166 | C02061800215007139380000111 | 是 | 议价 | 是 | 2151417 | 952191 | 3500 | 1个/盒 | 950 | 适配0.035导丝
|  | 开展主动脉腔内隔绝术所需相关耗材，医院同类耗材产品的规格型号不能满足需求。 | 无 | 否 | ① | 22 | 外周球囊扩张导管 | WZ07040H | 北京永益润成科技有限公司 | 国械注准20213030166 | C02061800215007139380000149 | 是 | 议价 | 是 | 2151418 | 952192 | 3500 | 1个/盒 | 950 | 适配0.035导丝
|  | 开展主动脉腔内隔绝术所需相关耗材，医院同类耗材产品的规格型号不能满足需求。 | 无 | 否 | ① | 22 | 外周球囊扩张导管 | WZ07060H | 北京永益润成科技有限公司 | 国械注准20213030166 | C02061800215007139380000134 | 是 | 议价 | 是 | 2151419 | 952193 | 3500 | 1个/盒 | 950 | 适配0.035导丝
|  | 开展主动脉腔内隔绝术所需相关耗材，医院同类耗材产品的规格型号不能满足需求。 | 无 | 否 | ① | 22 | 外周球囊扩张导管 | WZ07080H | 北京永益润成科技有限公司 | 国械注准20213030166 | C02061800215007139380000104 | 是 | 议价 | 是 | 2151420 | 952194 | 3500 | 1个/盒 | 950 | 适配0.035导丝
|  | 开展主动脉腔内隔绝术所需相关耗材，医院同类耗材产品的规格型号不能满足需求。 | 无 | 否 | ① | 22 | 外周球囊扩张导管 | WZ07100H | 北京永益润成科技有限公司 | 国械注准20213030166 | C02061800215007139380000142 | 是 | 议价 | 是 | 2151421 | 952195 | 3500 | 1个/盒 | 950 | 适配0.035导丝
|  | 开展主动脉腔内隔绝术所需相关耗材，医院同类耗材产品的规格型号不能满足需求。 | 无 | 否 | ① | 22 | 外周球囊扩张导管 | WZ07120H | 北京永益润成科技有限公司 | 国械注准20213030166 | C02061800215007139380000106 | 是 | 议价 | 是 | 2151422 | 952196 | 3500 | 1个/盒 | 950 | 适配0.035导丝
|  | 开展主动脉腔内隔绝术所需相关耗材，医院同类耗材产品的规格型号不能满足需求。 | 无 | 否 | ① | 22 | 外周球囊扩张导管 | WZ08020H | 北京永益润成科技有限公司 | 国械注准20213030166 | C02061800215007139380000137 | 是 | 议价 | 是 | 2151423 | 952197 | 3500 | 1个/盒 | 950 | 适配0.035导丝
|  | 开展主动脉腔内隔绝术所需相关耗材，医院同类耗材产品的规格型号不能满足需求。 | 无 | 否 | ① | 22 | 外周球囊扩张导管 | WZ08040H | 北京永益润成科技有限公司 | 国械注准20213030166 | C02061800215007139380000151 | 是 | 议价 | 是 | 2151424 | 952198 | 3500 | 1个/盒 | 950 | 适配0.035导丝
|  | 开展主动脉腔内隔绝术所需相关耗材，医院同类耗材产品的规格型号不能满足需求。 | 无 | 否 | ① | 22 | 外周球囊扩张导管 | WZ08060H | 北京永益润成科技有限公司 | 国械注准20213030166 | C02061800215007139380000114 | 是 | 议价 | 是 | 2151425 | 952199 | 3500 | 1个/盒 | 950 | 适配0.035导丝
|  | 开展主动脉腔内隔绝术所需相关耗材，医院同类耗材产品的规格型号不能满足需求。 | 无 | 否 | ① | 22 | 外周球囊扩张导管 | WZ08080H | 北京永益润成科技有限公司 | 国械注准20213030166 | C02061800215007139380000088 | 是 | 议价 | 是 | 2151426 | 952200 | 3500 | 1个/盒 | 950 | 适配0.035导丝
|  | 开展主动脉腔内隔绝术所需相关耗材，医院同类耗材产品的规格型号不能满足需求。 | 无 | 否 | ① | 22 | 外周球囊扩张导管 | WZ08100H | 北京永益润成科技有限公司 | 国械注准20213030166 | C02061800215007139380000109 | 是 | 议价 | 是 | 2151427 | 952201 | 3500 | 1个/盒 | 950 | 适配0.035导丝
|  | 开展主动脉腔内隔绝术所需相关耗材，医院同类耗材产品的规格型号不能满足需求。 | 无 | 否 | ① | 22 | 外周球囊扩张导管 | WZ08120H | 北京永益润成科技有限公司 | 国械注准20213030166 | C02061800215007139380000148 | 是 | 议价 | 是 | 2151428 | 952202 | 3500 | 1个/盒 | 950 | 适配0.035导丝
|  | 开展主动脉腔内隔绝术所需相关耗材，医院同类耗材产品的规格型号不能满足需求。 | 无 | 否 | ① | 22 | 外周球囊扩张导管 | WZ09020H | 北京永益润成科技有限公司 | 国械注准20213030166 | C02061800215007139380000090 | 是 | 议价 | 是 | 2151429 | 952203 | 3500 | 1个/盒 | 950 | 适配0.035导丝
|  | 开展主动脉腔内隔绝术所需相关耗材，医院同类耗材产品的规格型号不能满足需求。 | 无 | 否 | ① | 22 | 外周球囊扩张导管 | WZ09040H | 北京永益润成科技有限公司 | 国械注准20213030166 | C02061800215007139380000174 | 是 | 议价 | 是 | 2151430 | 952204 | 3500 | 1个/盒 | 950 | 适配0.035导丝
|  | 开展主动脉腔内隔绝术所需相关耗材，医院同类耗材产品的规格型号不能满足需求。 | 无 | 否 | ① | 22 | 外周球囊扩张导管 | WZ09060H | 北京永益润成科技有限公司 | 国械注准20213030166 | C02061800215007139380000121 | 是 | 议价 | 是 | 2151431 | 952205 | 3500 | 1个/盒 | 950 | 适配0.035导丝
|  | 开展主动脉腔内隔绝术所需相关耗材，医院同类耗材产品的规格型号不能满足需求。 | 无 | 否 | ① | 22 | 外周球囊扩张导管 | WZ09080H | 北京永益润成科技有限公司 | 国械注准20213030166 | C02061800215007139380000138 | 是 | 议价 | 是 | 2151432 | 952206 | 3500 | 1个/盒 | 950 | 适配0.035导丝
|  | 开展主动脉腔内隔绝术所需相关耗材，医院同类耗材产品的规格型号不能满足需求。 | 无 | 否 | ① | 22 | 外周球囊扩张导管 | WZ03040E | 北京永益润成科技有限公司 | 国械注准20213030166 | C02061800215007139380000145 | 是 | 议价 | 是 | 2151433 | 952207 | 3500 | 1个/盒 | 950 | 适配0.035导丝
|  | 开展主动脉腔内隔绝术所需相关耗材，医院同类耗材产品的规格型号不能满足需求。 | 无 | 否 | ① | 22 | 外周球囊扩张导管 | WZ03060E | 北京永益润成科技有限公司 | 国械注准20213030166 | C02061800215007139380000123 | 是 | 议价 | 是 | 2151434 | 952208 | 3500 | 1个/盒 | 950 | 适配0.035导丝
|  | 开展主动脉腔内隔绝术所需相关耗材，医院同类耗材产品的规格型号不能满足需求。 | 无 | 否 | ① | 22 | 外周球囊扩张导管 | WZ05060E | 北京永益润成科技有限公司 | 国械注准20213030166 | C02061800215007139380000118 | 是 | 议价 | 是 | 2151435 | 952209 | 3500 | 1个/盒 | 950 | 适配0.035导丝
|  | 开展主动脉腔内隔绝术所需相关耗材，医院同类耗材产品的规格型号不能满足需求。 | 无 | 否 | ① | 22 | 外周球囊扩张导管 | WZ05080E | 北京永益润成科技有限公司 | 国械注准20213030166 | C02061800215007139380000107 | 是 | 议价 | 是 | 2151436 | 952210 | 3500 | 1个/盒 | 950 | 适配0.035导丝
|  | 开展主动脉腔内隔绝术所需相关耗材，医院同类耗材产品的规格型号不能满足需求。 | 无 | 否 | ① | 22 | 外周球囊扩张导管 | WZ05100E | 北京永益润成科技有限公司 | 国械注准20213030166 | C02061800215007139380000165 | 是 | 议价 | 是 | 2151437 | 952211 | 3500 | 1个/盒 | 950 | 适配0.035导丝
|  | 开展主动脉腔内隔绝术所需相关耗材，医院同类耗材产品的规格型号不能满足需求。 | 无 | 否 | ① | 22 | 外周球囊扩张导管 | WZ05120E | 北京永益润成科技有限公司 | 国械注准20213030166 | C02061800215007139380000175 | 是 | 议价 | 是 | 2151438 | 952212 | 3500 | 1个/盒 | 950 | 适配0.035导丝
|  | 开展主动脉腔内隔绝术所需相关耗材，医院同类耗材产品的规格型号不能满足需求。 | 无 | 否 | ① | 22 | 外周球囊扩张导管 | WZ06020E | 北京永益润成科技有限公司 | 国械注准20213030166 | C02061800215007139380000135 | 是 | 议价 | 是 | 2151439 | 952213 | 3500 | 1个/盒 | 950 | 适配0.035导丝
|  | 开展主动脉腔内隔绝术所需相关耗材，医院同类耗材产品的规格型号不能满足需求。 | 无 | 否 | ① | 22 | 外周球囊扩张导管 | WZ09100H | 北京永益润成科技有限公司 | 国械注准20213030166 | C02061800215007139380000153 | 是 | 议价 | 是 | 2151440 | 952214 | 3500 | 1个/盒 | 950 | 适配0.035导丝
|  | 开展主动脉腔内隔绝术所需相关耗材，医院同类耗材产品的规格型号不能满足需求。 | 无 | 否 | ① | 22 | 外周球囊扩张导管 | WZ09120H | 北京永益润成科技有限公司 | 国械注准20213030166 | C02061800215007139380000095 | 是 | 议价 | 是 | 2151441 | 952215 | 3500 | 1个/盒 | 950 | 适配0.035导丝
|  | 开展主动脉腔内隔绝术所需相关耗材，医院同类耗材产品的规格型号不能满足需求。 | 无 | 否 | ① | 22 | 外周球囊扩张导管 | WZ10020H | 北京永益润成科技有限公司 | 国械注准20213030166 | C02061800215007139380000103 | 是 | 议价 | 是 | 2151442 | 952216 | 3500 | 1个/盒 | 950 | 适配0.035导丝
|  | 开展主动脉腔内隔绝术所需相关耗材，医院同类耗材产品的规格型号不能满足需求。 | 无 | 否 | ① | 22 | 外周球囊扩张导管 | WZ10040H | 北京永益润成科技有限公司 | 国械注准20213030166 | C02061800215007139380000091 | 是 | 议价 | 是 | 2151443 | 952217 | 3500 | 1个/盒 | 950 | 适配0.035导丝
|  | 开展主动脉腔内隔绝术所需相关耗材，医院同类耗材产品的规格型号不能满足需求。 | 无 | 否 | ① | 22 | 外周球囊扩张导管 | WZ10060H | 北京永益润成科技有限公司 | 国械注准20213030166 | C02061800215007139380000141 | 是 | 议价 | 是 | 2151444 | 952218 | 3500 | 1个/盒 | 950 | 适配0.035导丝
|  | 开展主动脉腔内隔绝术所需相关耗材，医院同类耗材产品的规格型号不能满足需求。 | 无 | 否 | ① | 22 | 外周球囊扩张导管 | WZ10080H | 北京永益润成科技有限公司 | 国械注准20213030166 | C02061800215007139380000140 | 是 | 议价 | 是 | 2151445 | 952219 | 3500 | 1个/盒 | 950 | 适配0.035导丝
|  | 开展主动脉腔内隔绝术所需相关耗材，医院同类耗材产品的规格型号不能满足需求。 | 无 | 否 | ① | 22 | 外周球囊扩张导管 | WZ10100H | 北京永益润成科技有限公司 | 国械注准20213030166 | C02061800215007139380000158 | 是 | 议价 | 是 | 2151446 | 952220 | 3500 | 1个/盒 | 950 | 适配0.035导丝
|  | 开展主动脉腔内隔绝术所需相关耗材，医院同类耗材产品的规格型号不能满足需求。 | 无 | 否 | ① | 22 | 外周球囊扩张导管 | WZ10120H | 北京永益润成科技有限公司 | 国械注准20213030166 | C02061800215007139380000126 | 是 | 议价 | 是 | 2151447 | 952221 | 3500 | 1个/盒 | 950 | 适配0.035导丝
|  | 开展主动脉腔内隔绝术所需相关耗材，医院同类耗材产品的规格型号不能满足需求。 | 无 | 否 | ② | 22 | PTA球囊导管 | 48415040 | 巴德医疗科技（上海）有限公司 | 国械注进20163770987 | C0206190020000510290 | 能 | 议价 | 是 | 12452 | 00000023600 | 6000 | 1支/盒 | 6000 | 该产品由球囊、输送心轴、导管内管、不透X线标记(2个)、导管外管、抗折装置、Y接头和鲁尔接头构成。该产品经环氧乙烷灭菌，一次性使用。货架有效期三年。 | 3天
|  | 开展主动脉腔内隔绝术所需相关耗材，医院同类耗材产品的规格型号不能满足需求。 | 无 | 否 | ② | 22 | PTA球囊导管 | 48402020 | 巴德医疗科技（上海）有限公司 | 国械注进20163770987 | C0206190020000510290 | 能 | 议价 | 是 | 12452 | 00000023601 | 6000 | 1支/盒 | 6000 | 该产品由球囊、输送心轴、导管内管、不透X线标记(2个)、导管外管、抗折装置、Y接头和鲁尔接头构成。该产品经环氧乙烷灭菌，一次性使用。货架有效期三年。 | 3天
|  | 开展主动脉腔内隔绝术所需相关耗材，医院同类耗材产品的规格型号不能满足需求。 | 无 | 否 | ② | 22 | PTA球囊导管 | 48402040 | 巴德医疗科技（上海）有限公司 | 国械注进20163770987 | C0206190020000510290 | 能 | 议价 | 是 | 12452 | 00000023602 | 6000 | 1支/盒 | 6000 | 该产品由球囊、输送心轴、导管内管、不透X线标记(2个)、导管外管、抗折装置、Y接头和鲁尔接头构成。该产品经环氧乙烷灭菌，一次性使用。货架有效期三年。 | 3天
|  | 开展主动脉腔内隔绝术所需相关耗材，医院同类耗材产品的规格型号不能满足需求。 | 无 | 否 | ② | 22 | PTA球囊导管 | 48812025 | 巴德医疗科技（上海）有限公司 | 国械注进20163770987 | C0206190020000510290 | 能 | 议价 | 是 | 12427 | 23226 | 6000 | 1支/盒 | 6000 | 该产品由球囊、输送心轴、导管内管、不透X线标记(2个)、导管外管、抗折装置、Y接头和鲁尔接头构成。该产品经环氧乙烷灭菌，一次性使用。货架有效期三年。 | 3天
|  | 开展主动脉腔内隔绝术所需相关耗材，医院同类耗材产品的规格型号不能满足需求。 | 无 | 否 | ② | 22 | PTA球囊导管 | 48812020 | 巴德医疗科技（上海）有限公司 | 国械注进20163770987 | C0206190020000510290 | 能 | 议价 | 是 | 12427 | 23227 | 6000 | 1支/盒 | 6000 | 该产品由球囊、输送心轴、导管内管、不透X线标记(2个)、导管外管、抗折装置、Y接头和鲁尔接头构成。该产品经环氧乙烷灭菌，一次性使用。货架有效期三年。 | 3天
|  | 开展主动脉腔内隔绝术所需相关耗材，医院同类耗材产品的规格型号不能满足需求。 | 无 | 否 | ② | 22 | PTA球囊导管 | 48808020 | 巴德医疗科技（上海）有限公司 | 国械注进20163770987 | C0206190020000510290 | 能 | 议价 | 是 | 12427 | 23228 | 6000 | 1支/盒 | 6000 | 该产品由球囊、输送心轴、导管内管、不透X线标记(2个)、导管外管、抗折装置、Y接头和鲁尔接头构成。该产品经环氧乙烷灭菌，一次性使用。货架有效期三年。 | 3天
|  | 开展主动脉腔内隔绝术所需相关耗材，医院同类耗材产品的规格型号不能满足需求。 | 无 | 否 | ② | 22 | PTA球囊导管 | 48522025 | 巴德医疗科技（上海）有限公司 | 国械注进20163770987 | C0206190020000510290 | 能 | 议价 | 是 | 12427 | 23229 | 6000 | 1支/盒 | 6000 | 该产品由球囊、输送心轴、导管内管、不透X线标记(2个)、导管外管、抗折装置、Y接头和鲁尔接头构成。该产品经环氧乙烷灭菌，一次性使用。货架有效期三年。 | 3天
|  | 开展主动脉腔内隔绝术所需相关耗材，医院同类耗材产品的规格型号不能满足需求。 | 无 | 否 | ② | 22 | PTA球囊导管 | 48522050 | 巴德医疗科技（上海）有限公司 | 国械注进20163770987 | C0206190020000510290 | 能 | 议价 | 是 | 12427 | 23230 | 6000 | 1支/盒 | 6000 | 该产品由球囊、输送心轴、导管内管、不透X线标记(2个)、导管外管、抗折装置、Y接头和鲁尔接头构成。该产品经环氧乙烷灭菌，一次性使用。货架有效期三年。 | 3天
|  | 开展主动脉腔内隔绝术所需相关耗材，医院同类耗材产品的规格型号不能满足需求。 | 无 | 否 | ② | 22 | PTA球囊导管 | 48528020 | 巴德医疗科技（上海）有限公司 | 国械注进20163770987 | C0206190020000510290 | 能 | 议价 | 是 | 12427 | 23231 | 6000 | 1支/盒 | 6000 | 该产品由球囊、输送心轴、导管内管、不透X线标记(2个)、导管外管、抗折装置、Y接头和鲁尔接头构成。该产品经环氧乙烷灭菌，一次性使用。货架有效期三年。 | 3天
|  | 开展主动脉腔内隔绝术所需相关耗材，医院同类耗材产品的规格型号不能满足需求。 | 无 | 否 | ② | 22 | PTA球囊导管 | 48522040 | 巴德医疗科技（上海）有限公司 | 国械注进20163770987 | C0206190020000510290 | 能 | 议价 | 是 | 12427 | 23232 | 6000 | 1支/盒 | 6000 | 该产品由球囊、输送心轴、导管内管、不透X线标记(2个)、导管外管、抗折装置、Y接头和鲁尔接头构成。该产品经环氧乙烷灭菌，一次性使用。货架有效期三年。 | 3天
|  | 开展主动脉腔内隔绝术所需相关耗材，医院同类耗材产品的规格型号不能满足需求。 | 无 | 否 | ② | 22 | PTA球囊导管 | 48512025 | 巴德医疗科技（上海）有限公司 | 国械注进20163770987 | C0206190020000510290 | 能 | 议价 | 是 | 12427 | 23233 | 6000 | 1支/盒 | 6000 | 该产品由球囊、输送心轴、导管内管、不透X线标记(2个)、导管外管、抗折装置、Y接头和鲁尔接头构成。该产品经环氧乙烷灭菌，一次性使用。货架有效期三年。 | 3天
|  | 开展主动脉腔内隔绝术所需相关耗材，医院同类耗材产品的规格型号不能满足需求。 | 无 | 否 | ② | 22 | PTA球囊导管 | 48515050 | 巴德医疗科技（上海）有限公司 | 国械注进20163770987 | C0206190020000510290 | 能 | 议价 | 是 | 12427 | 23234 | 6000 | 1支/盒 | 6000 | 该产品由球囊、输送心轴、导管内管、不透X线标记(2个)、导管外管、抗折装置、Y接头和鲁尔接头构成。该产品经环氧乙烷灭菌，一次性使用。货架有效期三年。 | 3天
|  | 开展主动脉腔内隔绝术所需相关耗材，医院同类耗材产品的规格型号不能满足需求。 | 无 | 否 | ② | 22 | PTA球囊导管 | 48510040 | 巴德医疗科技（上海）有限公司 | 国械注进20163770987 | C0206190020000510290 | 能 | 议价 | 是 | 12427 | 23235 | 6000 | 1支/盒 | 6000 | 该产品由球囊、输送心轴、导管内管、不透X线标记(2个)、导管外管、抗折装置、Y接头和鲁尔接头构成。该产品经环氧乙烷灭菌，一次性使用。货架有效期三年。 | 3天
|  | 开展主动脉腔内隔绝术所需相关耗材，医院同类耗材产品的规格型号不能满足需求。 | 无 | 否 | ② | 22 | PTA球囊导管 | 48512020 | 巴德医疗科技（上海）有限公司 | 国械注进20163770987 | C0206190020000510290 | 能 | 议价 | 是 | 12427 | 23236 | 6000 | 1支/盒 | 6000 | 该产品由球囊、输送心轴、导管内管、不透X线标记(2个)、导管外管、抗折装置、Y接头和鲁尔接头构成。该产品经环氧乙烷灭菌，一次性使用。货架有效期三年。 | 3天
|  | 开展主动脉腔内隔绝术所需相关耗材，医院同类耗材产品的规格型号不能满足需求。 | 无 | 否 | ② | 22 | PTA球囊导管 | 48515020 | 巴德医疗科技（上海）有限公司 | 国械注进20163770987 | C0206190020000510290 | 能 | 议价 | 是 | 12427 | 23237 | 6000 | 1支/盒 | 6000 | 该产品由球囊、输送心轴、导管内管、不透X线标记(2个)、导管外管、抗折装置、Y接头和鲁尔接头构成。该产品经环氧乙烷灭菌，一次性使用。货架有效期三年。 | 3天
|  | 开展主动脉腔内隔绝术所需相关耗材，医院同类耗材产品的规格型号不能满足需求。 | 无 | 否 | ② | 22 | PTA球囊导管 | 48512050 | 巴德医疗科技（上海）有限公司 | 国械注进20163770987 | C0206190020000510290 | 能 | 议价 | 是 | 12427 | 23238 | 6000 | 1支/盒 | 6000 | 该产品由球囊、输送心轴、导管内管、不透X线标记(2个)、导管外管、抗折装置、Y接头和鲁尔接头构成。该产品经环氧乙烷灭菌，一次性使用。货架有效期三年。 | 3天
|  | 开展主动脉腔内隔绝术所需相关耗材，医院同类耗材产品的规格型号不能满足需求。 | 无 | 否 | ② | 22 | PTA球囊导管 | 48510020 | 巴德医疗科技（上海）有限公司 | 国械注进20163770987 | C0206190020000510290 | 能 | 议价 | 是 | 12427 | 23239 | 6000 | 1支/盒 | 6000 | 该产品由球囊、输送心轴、导管内管、不透X线标记(2个)、导管外管、抗折装置、Y接头和鲁尔接头构成。该产品经环氧乙烷灭菌，一次性使用。货架有效期三年。 | 3天
|  | 开展主动脉腔内隔绝术所需相关耗材，医院同类耗材产品的规格型号不能满足需求。 | 无 | 否 | ② | 22 | PTA球囊导管 | 48515030 | 巴德医疗科技（上海）有限公司 | 国械注进20163770987 | C0206190020000510290 | 能 | 议价 | 是 | 12427 | 23240 | 6000 | 1支/盒 | 6000 | 该产品由球囊、输送心轴、导管内管、不透X线标记(2个)、导管外管、抗折装置、Y接头和鲁尔接头构成。该产品经环氧乙烷灭菌，一次性使用。货架有效期三年。 | 3天
|  | 开展主动脉腔内隔绝术所需相关耗材，医院同类耗材产品的规格型号不能满足需求。 | 无 | 否 | ② | 22 | PTA球囊导管 | 48515060 | 巴德医疗科技（上海）有限公司 | 国械注进20163770987 | C0206190020000510290 | 能 | 议价 | 是 | 12427 | 23241 | 6000 | 1支/盒 | 6000 | 该产品由球囊、输送心轴、导管内管、不透X线标记(2个)、导管外管、抗折装置、Y接头和鲁尔接头构成。该产品经环氧乙烷灭菌，一次性使用。货架有效期三年。 | 3天
|  | 开展主动脉腔内隔绝术所需相关耗材，医院同类耗材产品的规格型号不能满足需求。 | 无 | 否 | ② | 22 | PTA球囊导管 | 48510050 | 巴德医疗科技（上海）有限公司 | 国械注进20163770987 | C0206190020000510290 | 能 | 议价 | 是 | 12427 | 23242 | 6000 | 1支/盒 | 6000 | 该产品由球囊、输送心轴、导管内管、不透X线标记(2个)、导管外管、抗折装置、Y接头和鲁尔接头构成。该产品经环氧乙烷灭菌，一次性使用。货架有效期三年。 | 3天
|  | 开展主动脉腔内隔绝术所需相关耗材，医院同类耗材产品的规格型号不能满足需求。 | 无 | 否 | ② | 22 | PTA球囊导管 | 48515025 | 巴德医疗科技（上海）有限公司 | 国械注进20163770987 | C0206190020000510290 | 能 | 议价 | 是 | 12427 | 23243 | 6000 | 1支/盒 | 6000 | 该产品由球囊、输送心轴、导管内管、不透X线标记(2个)、导管外管、抗折装置、Y接头和鲁尔接头构成。该产品经环氧乙烷灭菌，一次性使用。货架有效期三年。 | 3天
|  | 开展主动脉腔内隔绝术所需相关耗材，医院同类耗材产品的规格型号不能满足需求。 | 无 | 否 | ② | 22 | PTA球囊导管 | 48512060 | 巴德医疗科技（上海）有限公司 | 国械注进20163770987 | C0206190020000510290 | 能 | 议价 | 是 | 12427 | 23244 | 6000 | 1支/盒 | 6000 | 该产品由球囊、输送心轴、导管内管、不透X线标记(2个)、导管外管、抗折装置、Y接头和鲁尔接头构成。该产品经环氧乙烷灭菌，一次性使用。货架有效期三年。 | 3天
|  | 开展主动脉腔内隔绝术所需相关耗材，医院同类耗材产品的规格型号不能满足需求。 | 无 | 否 | ② | 22 | PTA球囊导管 | 48508020 | 巴德医疗科技（上海）有限公司 | 国械注进20163770987 | C0206190020000510290 | 能 | 议价 | 是 | 12427 | 23245 | 6000 | 1支/盒 | 6000 | 该产品由球囊、输送心轴、导管内管、不透X线标记(2个)、导管外管、抗折装置、Y接头和鲁尔接头构成。该产品经环氧乙烷灭菌，一次性使用。货架有效期三年。 | 3天
|  | 开展主动脉腔内隔绝术所需相关耗材，医院同类耗材产品的规格型号不能满足需求。 | 无 | 否 | ② | 22 | PTA球囊导管 | 48508035 | 巴德医疗科技（上海）有限公司 | 国械注进20163770987 | C0206190020000510290 | 能 | 议价 | 是 | 12427 | 23246 | 6000 | 1支/盒 | 6000 | 该产品由球囊、输送心轴、导管内管、不透X线标记(2个)、导管外管、抗折装置、Y接头和鲁尔接头构成。该产品经环氧乙烷灭菌，一次性使用。货架有效期三年。 | 3天
|  | 开展主动脉腔内隔绝术所需相关耗材，医院同类耗材产品的规格型号不能满足需求。 | 无 | 否 | ② | 22 | PTA球囊导管 | 48508040 | 巴德医疗科技（上海）有限公司 | 国械注进20163770987 | C0206190020000510290 | 能 | 议价 | 是 | 12427 | 23247 | 6000 | 1支/盒 | 6000 | 该产品由球囊、输送心轴、导管内管、不透X线标记(2个)、导管外管、抗折装置、Y接头和鲁尔接头构成。该产品经环氧乙烷灭菌，一次性使用。货架有效期三年。 | 3天
|  | 开展主动脉腔内隔绝术所需相关耗材，医院同类耗材产品的规格型号不能满足需求。 | 无 | 否 | ② | 22 | PTA球囊导管 | 48508060 | 巴德医疗科技（上海）有限公司 | 国械注进20163770987 | C0206190020000510290 | 能 | 议价 | 是 | 12427 | 23248 | 6000 | 1支/盒 | 6000 | 该产品由球囊、输送心轴、导管内管、不透X线标记(2个)、导管外管、抗折装置、Y接头和鲁尔接头构成。该产品经环氧乙烷灭菌，一次性使用。货架有效期三年。 | 3天
|  | 开展主动脉腔内隔绝术所需相关耗材，医院同类耗材产品的规格型号不能满足需求。 | 无 | 否 | ② | 22 | PTA球囊导管 | 48506035 | 巴德医疗科技（上海）有限公司 | 国械注进20163770987 | C0206190020000510290 | 能 | 议价 | 是 | 12427 | 23249 | 6000 | 1支/盒 | 6000 | 该产品由球囊、输送心轴、导管内管、不透X线标记(2个)、导管外管、抗折装置、Y接头和鲁尔接头构成。该产品经环氧乙烷灭菌，一次性使用。货架有效期三年。 | 3天
|  | 开展主动脉腔内隔绝术所需相关耗材，医院同类耗材产品的规格型号不能满足需求。 | 无 | 否 | ② | 22 | PTA球囊导管 | 48506025 | 巴德医疗科技（上海）有限公司 | 国械注进20163770987 | C0206190020000510290 | 能 | 议价 | 是 | 12427 | 23250 | 6000 | 1支/盒 | 6000 | 该产品由球囊、输送心轴、导管内管、不透X线标记(2个)、导管外管、抗折装置、Y接头和鲁尔接头构成。该产品经环氧乙烷灭菌，一次性使用。货架有效期三年。 | 3天
|  | 开展主动脉腔内隔绝术所需相关耗材，医院同类耗材产品的规格型号不能满足需求。 | 无 | 否 | ② | 22 | PTA球囊导管 | 48506090 | 巴德医疗科技（上海）有限公司 | 国械注进20163770987 | C0206190020000510290 | 能 | 议价 | 是 | 12427 | 23251 | 6000 | 1支/盒 | 6000 | 该产品由球囊、输送心轴、导管内管、不透X线标记(2个)、导管外管、抗折装置、Y接头和鲁尔接头构成。该产品经环氧乙烷灭菌，一次性使用。货架有效期三年。 | 3天
|  | 开展主动脉腔内隔绝术所需相关耗材，医院同类耗材产品的规格型号不能满足需求。 | 无 | 否 | ② | 22 | PTA球囊导管 | 48504030 | 巴德医疗科技（上海）有限公司 | 国械注进20163770987 | C0206190020000510290 | 能 | 议价 | 是 | 12427 | 23252 | 6000 | 1支/盒 | 6000 | 该产品由球囊、输送心轴、导管内管、不透X线标记(2个)、导管外管、抗折装置、Y接头和鲁尔接头构成。该产品经环氧乙烷灭菌，一次性使用。货架有效期三年。 | 3天
|  | 开展主动脉腔内隔绝术所需相关耗材，医院同类耗材产品的规格型号不能满足需求。 | 无 | 否 | ② | 22 | PTA球囊导管 | 48504080 | 巴德医疗科技（上海）有限公司 | 国械注进20163770987 | C0206190020000510290 | 能 | 议价 | 是 | 12427 | 23253 | 6000 | 1支/盒 | 6000 | 该产品由球囊、输送心轴、导管内管、不透X线标记(2个)、导管外管、抗折装置、Y接头和鲁尔接头构成。该产品经环氧乙烷灭菌，一次性使用。货架有效期三年。 | 3天
|  | 开展主动脉腔内隔绝术所需相关耗材，医院同类耗材产品的规格型号不能满足需求。 | 无 | 否 | ② | 22 | PTA球囊导管 | 48504090 | 巴德医疗科技（上海）有限公司 | 国械注进20163770987 | C0206190020000510290 | 能 | 议价 | 是 | 12427 | 23254 | 6000 | 1支/盒 | 6000 | 该产品由球囊、输送心轴、导管内管、不透X线标记(2个)、导管外管、抗折装置、Y接头和鲁尔接头构成。该产品经环氧乙烷灭菌，一次性使用。货架有效期三年。 | 3天
|  | 开展主动脉腔内隔绝术所需相关耗材，医院同类耗材产品的规格型号不能满足需求。 | 无 | 否 | ② | 22 | PTA球囊导管 | 48504070 | 巴德医疗科技（上海）有限公司 | 国械注进20163770987 | C0206190020000510290 | 能 | 议价 | 是 | 12427 | 23255 | 6000 | 1支/盒 | 6000 | 该产品由球囊、输送心轴、导管内管、不透X线标记(2个)、导管外管、抗折装置、Y接头和鲁尔接头构成。该产品经环氧乙烷灭菌，一次性使用。货架有效期三年。 | 3天
|  | 开展主动脉腔内隔绝术所需相关耗材，医院同类耗材产品的规格型号不能满足需求。 | 无 | 否 | ② | 22 | PTA球囊导管 | 48504060 | 巴德医疗科技（上海）有限公司 | 国械注进20163770987 | C0206190020000510290 | 能 | 议价 | 是 | 12427 | 23256 | 6000 | 1支/盒 | 6000 | 该产品由球囊、输送心轴、导管内管、不透X线标记(2个)、导管外管、抗折装置、Y接头和鲁尔接头构成。该产品经环氧乙烷灭菌，一次性使用。货架有效期三年。 | 3天
|  | 开展主动脉腔内隔绝术所需相关耗材，医院同类耗材产品的规格型号不能满足需求。 | 无 | 否 | ② | 22 | PTA球囊导管 | 48502025 | 巴德医疗科技（上海）有限公司 | 国械注进20163770987 | C0206190020000510290 | 能 | 议价 | 是 | 12427 | 23257 | 6000 | 1支/盒 | 6000 | 该产品由球囊、输送心轴、导管内管、不透X线标记(2个)、导管外管、抗折装置、Y接头和鲁尔接头构成。该产品经环氧乙烷灭菌，一次性使用。货架有效期三年。 | 3天
|  | 开展主动脉腔内隔绝术所需相关耗材，医院同类耗材产品的规格型号不能满足需求。 | 无 | 否 | ② | 22 | PTA球囊导管 | 48502020 | 巴德医疗科技（上海）有限公司 | 国械注进20163770987 | C0206190020000510290 | 能 | 议价 | 是 | 12427 | 23258 | 6000 | 1支/盒 | 6000 | 该产品由球囊、输送心轴、导管内管、不透X线标记(2个)、导管外管、抗折装置、Y接头和鲁尔接头构成。该产品经环氧乙烷灭菌，一次性使用。货架有效期三年。 | 3天
|  | 开展主动脉腔内隔绝术所需相关耗材，医院同类耗材产品的规格型号不能满足需求。 | 无 | 否 | ② | 22 | PTA球囊导管 | 48502050 | 巴德医疗科技（上海）有限公司 | 国械注进20163770987 | C0206190020000510290 | 能 | 议价 | 是 | 12427 | 23259 | 6000 | 1支/盒 | 6000 | 该产品由球囊、输送心轴、导管内管、不透X线标记(2个)、导管外管、抗折装置、Y接头和鲁尔接头构成。该产品经环氧乙烷灭菌，一次性使用。货架有效期三年。 | 3天
|  | 开展主动脉腔内隔绝术所需相关耗材，医院同类耗材产品的规格型号不能满足需求。 | 无 | 否 | ② | 22 | PTA球囊导管 | 48422060 | 巴德医疗科技（上海）有限公司 | 国械注进20163770987 | C0206190020000510290 | 能 | 议价 | 是 | 12427 | 23260 | 6000 | 1支/盒 | 6000 | 该产品由球囊、输送心轴、导管内管、不透X线标记(2个)、导管外管、抗折装置、Y接头和鲁尔接头构成。该产品经环氧乙烷灭菌，一次性使用。货架有效期三年。 | 3天
|  | 开展主动脉腔内隔绝术所需相关耗材，医院同类耗材产品的规格型号不能满足需求。 | 无 | 否 | ② | 22 | PTA球囊导管 | 48422020 | 巴德医疗科技（上海）有限公司 | 国械注进20163770987 | C0206190020000510290 | 能 | 议价 | 是 | 12427 | 23261 | 6000 | 1支/盒 | 6000 | 该产品由球囊、输送心轴、导管内管、不透X线标记(2个)、导管外管、抗折装置、Y接头和鲁尔接头构成。该产品经环氧乙烷灭菌，一次性使用。货架有效期三年。 | 3天
|  | 开展主动脉腔内隔绝术所需相关耗材，医院同类耗材产品的规格型号不能满足需求。 | 无 | 否 | ② | 22 | PTA球囊导管 | 48408025 | 巴德医疗科技（上海）有限公司 | 国械注进20163770987 | C0206190020000510290 | 能 | 议价 | 是 | 12427 | 23262 | 6000 | 1支/盒 | 6000 | 该产品由球囊、输送心轴、导管内管、不透X线标记(2个)、导管外管、抗折装置、Y接头和鲁尔接头构成。该产品经环氧乙烷灭菌，一次性使用。货架有效期三年。 | 3天
|  | 开展主动脉腔内隔绝术所需相关耗材，医院同类耗材产品的规格型号不能满足需求。 | 无 | 否 | ② | 22 | PTA球囊导管 | 48406035 | 巴德医疗科技（上海）有限公司 | 国械注进20163770987 | C0206190020000510290 | 能 | 议价 | 是 | 12427 | 23263 | 6000 | 1支/盒 | 6000 | 该产品由球囊、输送心轴、导管内管、不透X线标记(2个)、导管外管、抗折装置、Y接头和鲁尔接头构成。该产品经环氧乙烷灭菌，一次性使用。货架有效期三年。 | 3天
|  | 开展主动脉腔内隔绝术所需相关耗材，医院同类耗材产品的规格型号不能满足需求。 | 无 | 否 | ② | 22 | PTA球囊导管 | 48404035 | 巴德医疗科技（上海）有限公司 | 国械注进20163770987 | C0206190020000510290 | 能 | 议价 | 是 | 12427 | 23264 | 6000 | 1支/盒 | 6000 | 该产品由球囊、输送心轴、导管内管、不透X线标记(2个)、导管外管、抗折装置、Y接头和鲁尔接头构成。该产品经环氧乙烷灭菌，一次性使用。货架有效期三年。 | 3天
|  | 开展主动脉腔内隔绝术所需相关耗材，医院同类耗材产品的规格型号不能满足需求。 | 无 | 否 | ② | 22 | PTA球囊导管 | 48404050 | 巴德医疗科技（上海）有限公司 | 国械注进20163770987 | C0206190020000510290 | 能 | 议价 | 是 | 12427 | 23265 | 6000 | 1支/盒 | 6000 | 该产品由球囊、输送心轴、导管内管、不透X线标记(2个)、导管外管、抗折装置、Y接头和鲁尔接头构成。该产品经环氧乙烷灭菌，一次性使用。货架有效期三年。 | 3天
|  | 开展主动脉腔内隔绝术所需相关耗材，医院同类耗材产品的规格型号不能满足需求。 | 无 | 否 | ② | 22 | PTA球囊导管 | 48408020 | 巴德医疗科技（上海）有限公司 | 国械注进20163770987 | C0206190020000510290 | 能 | 议价 | 是 | 12427 | 23266 | 6000 | 1支/盒 | 6000 | 该产品由球囊、输送心轴、导管内管、不透X线标记(2个)、导管外管、抗折装置、Y接头和鲁尔接头构成。该产品经环氧乙烷灭菌，一次性使用。货架有效期三年。 | 3天
|  | 开展主动脉腔内隔绝术所需相关耗材，医院同类耗材产品的规格型号不能满足需求。 | 无 | 否 | ② | 22 | PTA球囊导管 | 48404060 | 巴德医疗科技（上海）有限公司 | 国械注进20163770987 | C0206190020000510290 | 能 | 议价 | 是 | 12427 | 23267 | 6000 | 1支/盒 | 6000 | 该产品由球囊、输送心轴、导管内管、不透X线标记(2个)、导管外管、抗折装置、Y接头和鲁尔接头构成。该产品经环氧乙烷灭菌，一次性使用。货架有效期三年。 | 3天
|  | 开展主动脉腔内隔绝术所需相关耗材，医院同类耗材产品的规格型号不能满足需求。 | 无 | 否 | ② | 22 | PTA球囊导管 | 48406090 | 巴德医疗科技（上海）有限公司 | 国械注进20163770987 | C0206190020000510290 | 能 | 议价 | 是 | 12427 | 23268 | 6000 | 1支/盒 | 6000 | 该产品由球囊、输送心轴、导管内管、不透X线标记(2个)、导管外管、抗折装置、Y接头和鲁尔接头构成。该产品经环氧乙烷灭菌，一次性使用。货架有效期三年。 | 3天
|  | 开展主动脉腔内隔绝术所需相关耗材，医院同类耗材产品的规格型号不能满足需求。 | 无 | 否 | ② | 22 | PTA球囊导管 | 48406025 | 巴德医疗科技（上海）有限公司 | 国械注进20163770987 | C0206190020000510290 | 能 | 议价 | 是 | 12427 | 23269 | 6000 | 1支/盒 | 6000 | 该产品由球囊、输送心轴、导管内管、不透X线标记(2个)、导管外管、抗折装置、Y接头和鲁尔接头构成。该产品经环氧乙烷灭菌，一次性使用。货架有效期三年。 | 3天
|  | 开展主动脉腔内隔绝术所需相关耗材，医院同类耗材产品的规格型号不能满足需求。 | 无 | 否 | ② | 22 | PTA球囊导管 | 48402025 | 巴德医疗科技（上海）有限公司 | 国械注进20163770987 | C0206190020000510290 | 能 | 议价 | 是 | 12427 | 23270 | 6000 | 1支/盒 | 6000 | 该产品由球囊、输送心轴、导管内管、不透X线标记(2个)、导管外管、抗折装置、Y接头和鲁尔接头构成。该产品经环氧乙烷灭菌，一次性使用。货架有效期三年。 | 3天
|  | 开展主动脉腔内隔绝术所需相关耗材，医院同类耗材产品的规格型号不能满足需求。 | 无 | 否 | ② | 22 | PTA球囊导管 | 48408060 | 巴德医疗科技（上海）有限公司 | 国械注进20163770987 | C0206190020000510290 | 能 | 议价 | 是 | 12427 | 23271 | 6000 | 1支/盒 | 6000 | 该产品由球囊、输送心轴、导管内管、不透X线标记(2个)、导管外管、抗折装置、Y接头和鲁尔接头构成。该产品经环氧乙烷灭菌，一次性使用。货架有效期三年。 | 3天
|  | 开展主动脉腔内隔绝术所需相关耗材，医院同类耗材产品的规格型号不能满足需求。 | 无 | 否 | ② | 22 | PTA球囊导管 | 48402050 | 巴德医疗科技（上海）有限公司 | 国械注进20163770987 | C0206190020000510290 | 能 | 议价 | 是 | 12427 | 23272 | 6000 | 1支/盒 | 6000 | 该产品由球囊、输送心轴、导管内管、不透X线标记(2个)、导管外管、抗折装置、Y接头和鲁尔接头构成。该产品经环氧乙烷灭菌，一次性使用。货架有效期三年。 | 3天
|  | 开展主动脉腔内隔绝术所需相关耗材，医院同类耗材产品的规格型号不能满足需求。 | 无 | 否 | ② | 22 | PTA球囊导管 | 48412060 | 巴德医疗科技（上海）有限公司 | 国械注进20163770987 | C0206190020000510290 | 能 | 议价 | 是 | 12427 | 23273 | 6000 | 1支/盒 | 6000 | 该产品由球囊、输送心轴、导管内管、不透X线标记(2个)、导管外管、抗折装置、Y接头和鲁尔接头构成。该产品经环氧乙烷灭菌，一次性使用。货架有效期三年。 | 3天
|  | 开展主动脉腔内隔绝术所需相关耗材，医院同类耗材产品的规格型号不能满足需求。 | 无 | 否 | ② | 22 | PTA球囊导管 | 48410040 | 巴德医疗科技（上海）有限公司 | 国械注进20163770987 | C0206190020000510290 | 能 | 议价 | 是 | 12427 | 23274 | 6000 | 1支/盒 | 6000 | 该产品由球囊、输送心轴、导管内管、不透X线标记(2个)、导管外管、抗折装置、Y接头和鲁尔接头构成。该产品经环氧乙烷灭菌，一次性使用。货架有效期三年。 | 3天
|  | 开展主动脉腔内隔绝术所需相关耗材，医院同类耗材产品的规格型号不能满足需求。 | 无 | 否 | ② | 22 | PTA球囊导管 | 48412025 | 巴德医疗科技（上海）有限公司 | 国械注进20163770987 | C0206190020000510290 | 能 | 议价 | 是 | 12427 | 23275 | 6000 | 1支/盒 | 6000 | 该产品由球囊、输送心轴、导管内管、不透X线标记(2个)、导管外管、抗折装置、Y接头和鲁尔接头构成。该产品经环氧乙烷灭菌，一次性使用。货架有效期三年。 | 3天
|  | 开展主动脉腔内隔绝术所需相关耗材，医院同类耗材产品的规格型号不能满足需求。 | 无 | 否 | ② | 22 | PTA球囊导管 | 48415025 | 巴德医疗科技（上海）有限公司 | 国械注进20163770987 | C0206190020000510290 | 能 | 议价 | 是 | 12427 | 23276 | 6000 | 1支/盒 | 6000 | 该产品由球囊、输送心轴、导管内管、不透X线标记(2个)、导管外管、抗折装置、Y接头和鲁尔接头构成。该产品经环氧乙烷灭菌，一次性使用。货架有效期三年。 | 3天
|  | 开展主动脉腔内隔绝术所需相关耗材，医院同类耗材产品的规格型号不能满足需求。 | 无 | 否 | ② | 22 | PTA球囊导管 | 48415060 | 巴德医疗科技（上海）有限公司 | 国械注进20163770987 | C0206190020000510290 | 能 | 议价 | 是 | 12427 | 23277 | 6000 | 1支/盒 | 6000 | 该产品由球囊、输送心轴、导管内管、不透X线标记(2个)、导管外管、抗折装置、Y接头和鲁尔接头构成。该产品经环氧乙烷灭菌，一次性使用。货架有效期三年。 | 3天
|  | 开展主动脉腔内隔绝术所需相关耗材，医院同类耗材产品的规格型号不能满足需求。 | 无 | 否 | ② | 22 | PTA球囊导管 | 48415050 | 巴德医疗科技（上海）有限公司 | 国械注进20163770987 | C0206190020000510290 | 能 | 议价 | 是 | 12427 | 23278 | 6000 | 1支/盒 | 6000 | 该产品由球囊、输送心轴、导管内管、不透X线标记(2个)、导管外管、抗折装置、Y接头和鲁尔接头构成。该产品经环氧乙烷灭菌，一次性使用。货架有效期三年。 | 3天
|  | 开展主动脉腔内隔绝术所需相关耗材，医院同类耗材产品的规格型号不能满足需求。 | 无 | 否 | ② | 22 | PTA球囊导管 | 48412050 | 巴德医疗科技（上海）有限公司 | 国械注进20163770987 | C0206190020000510290 | 能 | 议价 | 是 | 12427 | 23279 | 6000 | 1支/盒 | 6000 | 该产品由球囊、输送心轴、导管内管、不透X线标记(2个)、导管外管、抗折装置、Y接头和鲁尔接头构成。该产品经环氧乙烷灭菌，一次性使用。货架有效期三年。 | 3天
|  | 开展主动脉腔内隔绝术所需相关耗材，医院同类耗材产品的规格型号不能满足需求。 | 无 | 否 | ② | 22 | PTA球囊导管 | 48010030 | 巴德医疗科技（上海）有限公司 | 国械注进20163770987 | C0206190020000510290 | 能 | 议价 | 是 | 12427 | 23280 | 6000 | 1支/盒 | 6000 | 该产品由球囊、输送心轴、导管内管、不透X线标记(2个)、导管外管、抗折装置、Y接头和鲁尔接头构成。该产品经环氧乙烷灭菌，一次性使用。货架有效期三年。 | 3天
|  | 开展主动脉腔内隔绝术所需相关耗材，医院同类耗材产品的规格型号不能满足需求。 | 无 | 否 | ② | 22 | PTA球囊导管 | 48010035 | 巴德医疗科技（上海）有限公司 | 国械注进20163770987 | C0206190020000510290 | 能 | 议价 | 是 | 12427 | 23281 | 6000 | 1支/盒 | 6000 | 该产品由球囊、输送心轴、导管内管、不透X线标记(2个)、导管外管、抗折装置、Y接头和鲁尔接头构成。该产品经环氧乙烷灭菌，一次性使用。货架有效期三年。 | 3天
|  | 开展主动脉腔内隔绝术所需相关耗材，医院同类耗材产品的规格型号不能满足需求。 | 无 | 否 | ② | 22 | PTA球囊导管 | 48004025 | 巴德医疗科技（上海）有限公司 | 国械注进20163770987 | C0206190020000510290 | 能 | 议价 | 是 | 12427 | 23282 | 6000 | 1支/盒 | 6000 | 该产品由球囊、输送心轴、导管内管、不透X线标记(2个)、导管外管、抗折装置、Y接头和鲁尔接头构成。该产品经环氧乙烷灭菌，一次性使用。货架有效期三年。 | 3天
|  | 开展主动脉腔内隔绝术所需相关耗材，医院同类耗材产品的规格型号不能满足需求。 | 无 | 否 | ② | 22 | PTA球囊导管 | 48008025 | 巴德医疗科技（上海）有限公司 | 国械注进20163770987 | C0206190020000510290 | 能 | 议价 | 是 | 12427 | 23283 | 6000 | 1支/盒 | 6000 | 该产品由球囊、输送心轴、导管内管、不透X线标记(2个)、导管外管、抗折装置、Y接头和鲁尔接头构成。该产品经环氧乙烷灭菌，一次性使用。货架有效期三年。 | 3天
|  | 开展主动脉腔内隔绝术所需相关耗材，医院同类耗材产品的规格型号不能满足需求。 | 无 | 否 | ② | 22 | PTA球囊导管 | 47912060 | 巴德医疗科技（上海）有限公司 | 国械注进20163770987 | C0206190020000510290 | 能 | 议价 | 是 | 12427 | 23284 | 6000 | 1支/盒 | 6000 | 该产品由球囊、输送心轴、导管内管、不透X线标记(2个)、导管外管、抗折装置、Y接头和鲁尔接头构成。该产品经环氧乙烷灭菌，一次性使用。货架有效期三年。 | 3天
|  | 开展主动脉腔内隔绝术所需相关耗材，医院同类耗材产品的规格型号不能满足需求。 | 无 | 否 | ② | 22 | PTA球囊导管 | 47904050 | 巴德医疗科技（上海）有限公司 | 国械注进20163770987 | C0206190020000510290 | 能 | 议价 | 是 | 12427 | 23285 | 6000 | 1支/盒 | 6000 | 该产品由球囊、输送心轴、导管内管、不透X线标记(2个)、导管外管、抗折装置、Y接头和鲁尔接头构成。该产品经环氧乙烷灭菌，一次性使用。货架有效期三年。 | 3天
|  | 开展主动脉腔内隔绝术所需相关耗材，医院同类耗材产品的规格型号不能满足需求。 | 无 | 否 | ② | 22 | PTA球囊导管 | 47910050 | 巴德医疗科技（上海）有限公司 | 国械注进20163770987 | C0206190020000510290 | 能 | 议价 | 是 | 12427 | 23286 | 6000 | 1支/盒 | 6000 | 该产品由球囊、输送心轴、导管内管、不透X线标记(2个)、导管外管、抗折装置、Y接头和鲁尔接头构成。该产品经环氧乙烷灭菌，一次性使用。货架有效期三年。 | 3天
|  | 开展主动脉腔内隔绝术所需相关耗材，医院同类耗材产品的规格型号不能满足需求。 | 无 | 否 | ② | 22 | PTA球囊导管 | 48410060 | 巴德医疗科技（上海）有限公司 | 国械注进20163770987 | C0206190020000510290 | 能 | 议价 | 是 | 12427 | 23287 | 6000 | 1支/盒 | 6000 | 该产品由球囊、输送心轴、导管内管、不透X线标记(2个)、导管外管、抗折装置、Y接头和鲁尔接头构成。该产品经环氧乙烷灭菌，一次性使用。货架有效期三年。 | 3天
|  | 开展主动脉腔内隔绝术所需相关耗材，医院同类耗材产品的规格型号不能满足需求。 | 无 | 否 | ② | 22 | PTA球囊导管 | 48804025 | 巴德医疗科技（上海）有限公司 | 国械注进20163770987 | C0206190020000510290 | 能 | 议价 | 是 | 12427 | 23288 | 6000 | 1支/盒 | 6000 | 该产品由球囊、输送心轴、导管内管、不透X线标记(2个)、导管外管、抗折装置、Y接头和鲁尔接头构成。该产品经环氧乙烷灭菌，一次性使用。货架有效期三年。 | 3天
|  | 开展主动脉腔内隔绝术所需相关耗材，医院同类耗材产品的规格型号不能满足需求。 | 无 | 否 | ② | 22 | PTA球囊导管 | 48510060 | 巴德医疗科技（上海）有限公司 | 国械注进20163770987 | C0206190020000510290 | 能 | 议价 | 是 | 12427 | 23289 | 6000 | 1支/盒 | 6000 | 该产品由球囊、输送心轴、导管内管、不透X线标记(2个)、导管外管、抗折装置、Y接头和鲁尔接头构成。该产品经环氧乙烷灭菌，一次性使用。货架有效期三年。 | 3天
|  | 开展主动脉腔内隔绝术所需相关耗材，医院同类耗材产品的规格型号不能满足需求。 | 无 | 否 | ② | 22 | PTA球囊导管 | 48808025 | 巴德医疗科技（上海）有限公司 | 国械注进20163770987 | C0206190020000510290 | 能 | 议价 | 是 | 12427 | 23290 | 6000 | 1支/盒 | 6000 | 该产品由球囊、输送心轴、导管内管、不透X线标记(2个)、导管外管、抗折装置、Y接头和鲁尔接头构成。该产品经环氧乙烷灭菌，一次性使用。货架有效期三年。 | 3天
|  | 开展主动脉腔内隔绝术所需相关耗材，医院同类耗材产品的规格型号不能满足需求。 | 无 | 否 | ② | 22 | PTA球囊导管 | 48508030 | 巴德医疗科技（上海）有限公司 | 国械注进20163770987 | C0206190020000510290 | 能 | 议价 | 是 | 12427 | 23291 | 6000 | 1支/盒 | 6000 | 该产品由球囊、输送心轴、导管内管、不透X线标记(2个)、导管外管、抗折装置、Y接头和鲁尔接头构成。该产品经环氧乙烷灭菌，一次性使用。货架有效期三年。 | 3天
|  | 开展主动脉腔内隔绝术所需相关耗材，医院同类耗材产品的规格型号不能满足需求。 | 无 | 否 | ② | 22 | PTA球囊导管 | 48406070 | 巴德医疗科技（上海）有限公司 | 国械注进20163770987 | C0206190020000510290 | 能 | 议价 | 是 | 12427 | 23292 | 6000 | 1支/盒 | 6000 | 该产品由球囊、输送心轴、导管内管、不透X线标记(2个)、导管外管、抗折装置、Y接头和鲁尔接头构成。该产品经环氧乙烷灭菌，一次性使用。货架有效期三年。 | 3天
|  | 开展主动脉腔内隔绝术所需相关耗材，医院同类耗材产品的规格型号不能满足需求。 | 无 | 否 | ② | 22 | PTA球囊导管 | 48502060 | 巴德医疗科技（上海）有限公司 | 国械注进20163770987 | C0206190020000510290 | 能 | 议价 | 是 | 12427 | 23293 | 6000 | 1支/盒 | 6000 | 该产品由球囊、输送心轴、导管内管、不透X线标记(2个)、导管外管、抗折装置、Y接头和鲁尔接头构成。该产品经环氧乙烷灭菌，一次性使用。货架有效期三年。 | 3天
|  | 开展主动脉腔内隔绝术所需相关耗材，医院同类耗材产品的规格型号不能满足需求。 | 无 | 否 | ② | 22 | PTA球囊导管 | 48402030 | 巴德医疗科技（上海）有限公司 | 国械注进20163770987 | C0206190020000510290 | 能 | 议价 | 是 | 12427 | 23294 | 6000 | 1支/盒 | 6000 | 该产品由球囊、输送心轴、导管内管、不透X线标记(2个)、导管外管、抗折装置、Y接头和鲁尔接头构成。该产品经环氧乙烷灭菌，一次性使用。货架有效期三年。 | 3天
|  | 开展主动脉腔内隔绝术所需相关耗材，医院同类耗材产品的规格型号不能满足需求。 | 无 | 否 | ② | 22 | PTA球囊导管 | 48504035 | 巴德医疗科技（上海）有限公司 | 国械注进20163770987 | C0206190020000510290 | 能 | 议价 | 是 | 12427 | 23295 | 6000 | 1支/盒 | 6000 | 该产品由球囊、输送心轴、导管内管、不透X线标记(2个)、导管外管、抗折装置、Y接头和鲁尔接头构成。该产品经环氧乙烷灭菌，一次性使用。货架有效期三年。 | 3天
|  | 开展主动脉腔内隔绝术所需相关耗材，医院同类耗材产品的规格型号不能满足需求。 | 无 | 否 | ② | 22 | PTA球囊导管 | 47912050 | 巴德医疗科技（上海）有限公司 | 国械注进20163770987 | C0206190020000510290 | 能 | 议价 | 是 | 12427 | 23296 | 6000 | 1支/盒 | 6000 | 该产品由球囊、输送心轴、导管内管、不透X线标记(2个)、导管外管、抗折装置、Y接头和鲁尔接头构成。该产品经环氧乙烷灭菌，一次性使用。货架有效期三年。 | 3天
|  | 开展主动脉腔内隔绝术所需相关耗材，医院同类耗材产品的规格型号不能满足需求。 | 无 | 否 | ② | 22 | PTA球囊导管 | 48412035 | 巴德医疗科技（上海）有限公司 | 国械注进20163770987 | C0206190020000510290 | 能 | 议价 | 是 | 12427 | 23297 | 6000 | 1支/盒 | 6000 | 该产品由球囊、输送心轴、导管内管、不透X线标记(2个)、导管外管、抗折装置、Y接头和鲁尔接头构成。该产品经环氧乙烷灭菌，一次性使用。货架有效期三年。 | 3天
|  | 开展主动脉腔内隔绝术所需相关耗材，医院同类耗材产品的规格型号不能满足需求。 | 无 | 否 | ② | 22 | PTA球囊导管 | 47908060 | 巴德医疗科技（上海）有限公司 | 国械注进20163770987 | C0206190020000510290 | 能 | 议价 | 是 | 12427 | 23298 | 6000 | 1支/盒 | 6000 | 该产品由球囊、输送心轴、导管内管、不透X线标记(2个)、导管外管、抗折装置、Y接头和鲁尔接头构成。该产品经环氧乙烷灭菌，一次性使用。货架有效期三年。 | 3天
|  | 开展主动脉腔内隔绝术所需相关耗材，医院同类耗材产品的规格型号不能满足需求。 | 无 | 否 | ② | 22 | PTA球囊导管 | 48404080 | 巴德医疗科技（上海）有限公司 | 国械注进20163770987 | C0206190020000510290 | 能 | 议价 | 是 | 12427 | 23299 | 6000 | 1支/盒 | 6000 | 该产品由球囊、输送心轴、导管内管、不透X线标记(2个)、导管外管、抗折装置、Y接头和鲁尔接头构成。该产品经环氧乙烷灭菌，一次性使用。货架有效期三年。 | 3天
|  | 开展主动脉腔内隔绝术所需相关耗材，医院同类耗材产品的规格型号不能满足需求。 | 无 | 否 | ② | 22 | PTA球囊导管 | 48402060 | 巴德医疗科技（上海）有限公司 | 国械注进20163770987 | C0206190020000510290 | 能 | 议价 | 是 | 12427 | 23300 | 6000 | 1支/盒 | 6000 | 该产品由球囊、输送心轴、导管内管、不透X线标记(2个)、导管外管、抗折装置、Y接头和鲁尔接头构成。该产品经环氧乙烷灭菌，一次性使用。货架有效期三年。 | 3天
|  | 开展主动脉腔内隔绝术所需相关耗材，医院同类耗材产品的规格型号不能满足需求。 | 无 | 否 | ② | 22 | PTA球囊导管 | 48506080 | 巴德医疗科技（上海）有限公司 | 国械注进20163770987 | C0206190020000510290 | 能 | 议价 | 是 | 12427 | 23301 | 6000 | 1支/盒 | 6000 | 该产品由球囊、输送心轴、导管内管、不透X线标记(2个)、导管外管、抗折装置、Y接头和鲁尔接头构成。该产品经环氧乙烷灭菌，一次性使用。货架有效期三年。 | 3天
|  | 开展主动脉腔内隔绝术所需相关耗材，医院同类耗材产品的规格型号不能满足需求。 | 无 | 否 | ② | 22 | PTA球囊导管 | 48415035 | 巴德医疗科技（上海）有限公司 | 国械注进20163770987 | C0206190020000510290 | 能 | 议价 | 是 | 12427 | 23302 | 6000 | 1支/盒 | 6000 | 该产品由球囊、输送心轴、导管内管、不透X线标记(2个)、导管外管、抗折装置、Y接头和鲁尔接头构成。该产品经环氧乙烷灭菌，一次性使用。货架有效期三年。 | 3天
|  | 开展主动脉腔内隔绝术所需相关耗材，医院同类耗材产品的规格型号不能满足需求。 | 无 | 否 | ② | 22 | PTA球囊导管 | 48406030 | 巴德医疗科技（上海）有限公司 | 国械注进20163770987 | C0206190020000510290 | 能 | 议价 | 是 | 12427 | 23303 | 6000 | 1支/盒 | 6000 | 该产品由球囊、输送心轴、导管内管、不透X线标记(2个)、导管外管、抗折装置、Y接头和鲁尔接头构成。该产品经环氧乙烷灭菌，一次性使用。货架有效期三年。 | 3天
|  | 开展主动脉腔内隔绝术所需相关耗材，医院同类耗材产品的规格型号不能满足需求。 | 无 | 否 | ② | 22 | PTA球囊导管 | 48506050 | 巴德医疗科技（上海）有限公司 | 国械注进20163770987 | C0206190020000510290 | 能 | 议价 | 是 | 12427 | 23304 | 6000 | 1支/盒 | 6000 | 该产品由球囊、输送心轴、导管内管、不透X线标记(2个)、导管外管、抗折装置、Y接头和鲁尔接头构成。该产品经环氧乙烷灭菌，一次性使用。货架有效期三年。 | 3天
|  | 开展主动脉腔内隔绝术所需相关耗材，医院同类耗材产品的规格型号不能满足需求。 | 无 | 否 | ② | 22 | PTA球囊导管 | 48504025 | 巴德医疗科技（上海）有限公司 | 国械注进20163770987 | C0206190020000510290 | 能 | 议价 | 是 | 12427 | 23305 | 6000 | 1支/盒 | 6000 | 该产品由球囊、输送心轴、导管内管、不透X线标记(2个)、导管外管、抗折装置、Y接头和鲁尔接头构成。该产品经环氧乙烷灭菌，一次性使用。货架有效期三年。 | 3天
|  | 开展主动脉腔内隔绝术所需相关耗材，医院同类耗材产品的规格型号不能满足需求。 | 无 | 否 | ② | 22 | PTA球囊导管 | 48506020 | 巴德医疗科技（上海）有限公司 | 国械注进20163770987 | C0206190020000510290 | 能 | 议价 | 是 | 12427 | 23306 | 6000 | 1支/盒 | 6000 | 该产品由球囊、输送心轴、导管内管、不透X线标记(2个)、导管外管、抗折装置、Y接头和鲁尔接头构成。该产品经环氧乙烷灭菌，一次性使用。货架有效期三年。 | 3天
|  | 开展主动脉腔内隔绝术所需相关耗材，医院同类耗材产品的规格型号不能满足需求。 | 无 | 否 | ② | 22 | PTA球囊导管 | 48408050 | 巴德医疗科技（上海）有限公司 | 国械注进20163770987 | C0206190020000510290 | 能 | 议价 | 是 | 12427 | 23307 | 6000 | 1支/盒 | 6000 | 该产品由球囊、输送心轴、导管内管、不透X线标记(2个)、导管外管、抗折装置、Y接头和鲁尔接头构成。该产品经环氧乙烷灭菌，一次性使用。货架有效期三年。 | 3天
|  | 开展主动脉腔内隔绝术所需相关耗材，医院同类耗材产品的规格型号不能满足需求。 | 无 | 否 | ② | 22 | PTA球囊导管 | 48404030 | 巴德医疗科技（上海）有限公司 | 国械注进20163770987 | C0206190020000510290 | 能 | 议价 | 是 | 12427 | 23308 | 6000 | 1支/盒 | 6000 | 该产品由球囊、输送心轴、导管内管、不透X线标记(2个)、导管外管、抗折装置、Y接头和鲁尔接头构成。该产品经环氧乙烷灭菌，一次性使用。货架有效期三年。 | 3天
|  | 开展主动脉腔内隔绝术所需相关耗材，医院同类耗材产品的规格型号不能满足需求。 | 无 | 否 | ② | 22 | PTA球囊导管 | 48822030 | 巴德医疗科技（上海）有限公司 | 国械注进20163770987 | C0206190020000510290 | 能 | 议价 | 是 | 12427 | 23309 | 6000 | 1支/盒 | 6000 | 该产品由球囊、输送心轴、导管内管、不透X线标记(2个)、导管外管、抗折装置、Y接头和鲁尔接头构成。该产品经环氧乙烷灭菌，一次性使用。货架有效期三年。 | 3天
|  | 开展主动脉腔内隔绝术所需相关耗材，医院同类耗材产品的规格型号不能满足需求。 | 无 | 否 | ② | 22 | PTA球囊导管 | 48510035 | 巴德医疗科技（上海）有限公司 | 国械注进20163770987 | C0206190020000510290 | 能 | 议价 | 是 | 12427 | 23310 | 6000 | 1支/盒 | 6000 | 该产品由球囊、输送心轴、导管内管、不透X线标记(2个)、导管外管、抗折装置、Y接头和鲁尔接头构成。该产品经环氧乙烷灭菌，一次性使用。货架有效期三年。 | 3天
|  | 开展主动脉腔内隔绝术所需相关耗材，医院同类耗材产品的规格型号不能满足需求。 | 无 | 否 | ② | 22 | PTA球囊导管 | 48008040 | 巴德医疗科技（上海）有限公司 | 国械注进20163770987 | C0206190020000510290 | 能 | 议价 | 是 | 12427 | 23311 | 6000 | 1支/盒 | 6000 | 该产品由球囊、输送心轴、导管内管、不透X线标记(2个)、导管外管、抗折装置、Y接头和鲁尔接头构成。该产品经环氧乙烷灭菌，一次性使用。货架有效期三年。 | 3天
|  | 开展主动脉腔内隔绝术所需相关耗材，医院同类耗材产品的规格型号不能满足需求。 | 无 | 否 | ② | 22 | PTA球囊导管 | 48508025 | 巴德医疗科技（上海）有限公司 | 国械注进20163770987 | C0206190020000510290 | 能 | 议价 | 是 | 12427 | 23312 | 6000 | 1支/盒 | 6000 | 该产品由球囊、输送心轴、导管内管、不透X线标记(2个)、导管外管、抗折装置、Y接头和鲁尔接头构成。该产品经环氧乙烷灭菌，一次性使用。货架有效期三年。 | 3天
|  | 开展主动脉腔内隔绝术所需相关耗材，医院同类耗材产品的规格型号不能满足需求。 | 无 | 否 | ② | 22 | PTA球囊导管 | 48404070 | 巴德医疗科技（上海）有限公司 | 国械注进20163770987 | C0206190020000510290 | 能 | 议价 | 是 | 12427 | 23313 | 6000 | 1支/盒 | 6000 | 该产品由球囊、输送心轴、导管内管、不透X线标记(2个)、导管外管、抗折装置、Y接头和鲁尔接头构成。该产品经环氧乙烷灭菌，一次性使用。货架有效期三年。 | 3天
|  | 开展主动脉腔内隔绝术所需相关耗材，医院同类耗材产品的规格型号不能满足需求。 | 无 | 否 | ② | 22 | PTA球囊导管 | 48410020 | 巴德医疗科技（上海）有限公司 | 国械注进20163770987 | C0206190020000510290 | 能 | 议价 | 是 | 12427 | 23314 | 6000 | 1支/盒 | 6000 | 该产品由球囊、输送心轴、导管内管、不透X线标记(2个)、导管外管、抗折装置、Y接头和鲁尔接头构成。该产品经环氧乙烷灭菌，一次性使用。货架有效期三年。 | 3天
|  | 开展主动脉腔内隔绝术所需相关耗材，医院同类耗材产品的规格型号不能满足需求。 | 无 | 否 | ② | 22 | PTA球囊导管 | 48510030 | 巴德医疗科技（上海）有限公司 | 国械注进20163770987 | C0206190020000510290 | 能 | 议价 | 是 | 12427 | 23315 | 6000 | 1支/盒 | 6000 | 该产品由球囊、输送心轴、导管内管、不透X线标记(2个)、导管外管、抗折装置、Y接头和鲁尔接头构成。该产品经环氧乙烷灭菌，一次性使用。货架有效期三年。 | 3天
|  | 开展主动脉腔内隔绝术所需相关耗材，医院同类耗材产品的规格型号不能满足需求。 | 无 | 否 | ② | 22 | PTA球囊导管 | 48510025 | 巴德医疗科技（上海）有限公司 | 国械注进20163770987 | C0206190020000510290 | 能 | 议价 | 是 | 12427 | 23316 | 6000 | 1支/盒 | 6000 | 该产品由球囊、输送心轴、导管内管、不透X线标记(2个)、导管外管、抗折装置、Y接头和鲁尔接头构成。该产品经环氧乙烷灭菌，一次性使用。货架有效期三年。 | 3天
|  | 开展主动脉腔内隔绝术所需相关耗材，医院同类耗材产品的规格型号不能满足需求。 | 无 | 否 | ② | 22 | PTA球囊导管 | 48422035 | 巴德医疗科技（上海）有限公司 | 国械注进20163770987 | C0206190020000510290 | 能 | 议价 | 是 | 12427 | 23317 | 6000 | 1支/盒 | 6000 | 该产品由球囊、输送心轴、导管内管、不透X线标记(2个)、导管外管、抗折装置、Y接头和鲁尔接头构成。该产品经环氧乙烷灭菌，一次性使用。货架有效期三年。 | 3天
|  | 开展主动脉腔内隔绝术所需相关耗材，医院同类耗材产品的规格型号不能满足需求。 | 无 | 否 | ② | 22 | PTA球囊导管 | 48528025 | 巴德医疗科技（上海）有限公司 | 国械注进20163770987 | C0206190020000510290 | 能 | 议价 | 是 | 12427 | 23318 | 6000 | 1支/盒 | 6000 | 该产品由球囊、输送心轴、导管内管、不透X线标记(2个)、导管外管、抗折装置、Y接头和鲁尔接头构成。该产品经环氧乙烷灭菌，一次性使用。货架有效期三年。 | 3天
|  | 开展主动脉腔内隔绝术所需相关耗材，医院同类耗材产品的规格型号不能满足需求。 | 无 | 否 | ② | 22 | PTA球囊导管 | 48004035 | 巴德医疗科技（上海）有限公司 | 国械注进20163770987 | C0206190020000510290 | 能 | 议价 | 是 | 12427 | 23319 | 6000 | 1支/盒 | 6000 | 该产品由球囊、输送心轴、导管内管、不透X线标记(2个)、导管外管、抗折装置、Y接头和鲁尔接头构成。该产品经环氧乙烷灭菌，一次性使用。货架有效期三年。 | 3天
|  | 开展主动脉腔内隔绝术所需相关耗材，医院同类耗材产品的规格型号不能满足需求。 | 无 | 否 | ② | 22 | PTA球囊导管 | 48804020 | 巴德医疗科技（上海）有限公司 | 国械注进20163770987 | C0206190020000510290 | 能 | 议价 | 是 | 12427 | 23320 | 6000 | 1支/盒 | 6000 | 该产品由球囊、输送心轴、导管内管、不透X线标记(2个)、导管外管、抗折装置、Y接头和鲁尔接头构成。该产品经环氧乙烷灭菌，一次性使用。货架有效期三年。 | 3天
|  | 开展主动脉腔内隔绝术所需相关耗材，医院同类耗材产品的规格型号不能满足需求。 | 无 | 否 | ② | 22 | PTA球囊导管 | 48512030 | 巴德医疗科技（上海）有限公司 | 国械注进20163770987 | C0206190020000510290 | 能 | 议价 | 是 | 12427 | 23321 | 6000 | 1支/盒 | 6000 | 该产品由球囊、输送心轴、导管内管、不透X线标记(2个)、导管外管、抗折装置、Y接头和鲁尔接头构成。该产品经环氧乙烷灭菌，一次性使用。货架有效期三年。 | 3天
|  | 开展主动脉腔内隔绝术所需相关耗材，医院同类耗材产品的规格型号不能满足需求。 | 无 | 否 | ② | 22 | PTA球囊导管 | 47904060 | 巴德医疗科技（上海）有限公司 | 国械注进20163770987 | C0206190020000510290 | 能 | 议价 | 是 | 12427 | 23322 | 6000 | 1支/盒 | 6000 | 该产品由球囊、输送心轴、导管内管、不透X线标记(2个)、导管外管、抗折装置、Y接头和鲁尔接头构成。该产品经环氧乙烷灭菌，一次性使用。货架有效期三年。 | 3天
|  | 开展主动脉腔内隔绝术所需相关耗材，医院同类耗材产品的规格型号不能满足需求。 | 无 | 否 | ② | 22 | PTA球囊导管 | 48408035 | 巴德医疗科技（上海）有限公司 | 国械注进20163770987 | C0206190020000510290 | 能 | 议价 | 是 | 12427 | 23323 | 6000 | 1支/盒 | 6000 | 该产品由球囊、输送心轴、导管内管、不透X线标记(2个)、导管外管、抗折装置、Y接头和鲁尔接头构成。该产品经环氧乙烷灭菌，一次性使用。货架有效期三年。 | 3天
|  | 开展主动脉腔内隔绝术所需相关耗材，医院同类耗材产品的规格型号不能满足需求。 | 无 | 否 | ② | 22 | PTA球囊导管 | 48415030 | 巴德医疗科技（上海）有限公司 | 国械注进20163770987 | C0206190020000510290 | 能 | 议价 | 是 | 12427 | 23324 | 6000 | 1支/盒 | 6000 | 该产品由球囊、输送心轴、导管内管、不透X线标记(2个)、导管外管、抗折装置、Y接头和鲁尔接头构成。该产品经环氧乙烷灭菌，一次性使用。货架有效期三年。 | 3天
|  | 开展主动脉腔内隔绝术所需相关耗材，医院同类耗材产品的规格型号不能满足需求。 | 无 | 否 | ② | 22 | PTA球囊导管 | 48512040 | 巴德医疗科技（上海）有限公司 | 国械注进20163770987 | C0206190020000510290 | 能 | 议价 | 是 | 12427 | 23325 | 6000 | 1支/盒 | 6000 | 该产品由球囊、输送心轴、导管内管、不透X线标记(2个)、导管外管、抗折装置、Y接头和鲁尔接头构成。该产品经环氧乙烷灭菌，一次性使用。货架有效期三年。 | 3天
|  | 开展主动脉腔内隔绝术所需相关耗材，医院同类耗材产品的规格型号不能满足需求。 | 无 | 否 | ② | 22 | PTA球囊导管 | 48406050 | 巴德医疗科技（上海）有限公司 | 国械注进20163770987 | C0206190020000510290 | 能 | 议价 | 是 | 12427 | 23326 | 6000 | 1支/盒 | 6000 | 该产品由球囊、输送心轴、导管内管、不透X线标记(2个)、导管外管、抗折装置、Y接头和鲁尔接头构成。该产品经环氧乙烷灭菌，一次性使用。货架有效期三年。 | 3天
|  | 开展主动脉腔内隔绝术所需相关耗材，医院同类耗材产品的规格型号不能满足需求。 | 无 | 否 | ② | 22 | PTA球囊导管 | 48406040 | 巴德医疗科技（上海）有限公司 | 国械注进20163770987 | C0206190020000510290 | 能 | 议价 | 是 | 12427 | 23327 | 6000 | 1支/盒 | 6000 | 该产品由球囊、输送心轴、导管内管、不透X线标记(2个)、导管外管、抗折装置、Y接头和鲁尔接头构成。该产品经环氧乙烷灭菌，一次性使用。货架有效期三年。 | 3天
|  | 开展主动脉腔内隔绝术所需相关耗材，医院同类耗材产品的规格型号不能满足需求。 | 无 | 否 | ② | 22 | PTA球囊导管 | 48502030 | 巴德医疗科技（上海）有限公司 | 国械注进20163770987 | C0206190020000510290 | 能 | 议价 | 是 | 12427 | 23328 | 6000 | 1支/盒 | 6000 | 该产品由球囊、输送心轴、导管内管、不透X线标记(2个)、导管外管、抗折装置、Y接头和鲁尔接头构成。该产品经环氧乙烷灭菌，一次性使用。货架有效期三年。 | 3天
|  | 开展主动脉腔内隔绝术所需相关耗材，医院同类耗材产品的规格型号不能满足需求。 | 无 | 否 | ② | 22 | PTA球囊导管 | 48412040 | 巴德医疗科技（上海）有限公司 | 国械注进20163770987 | C0206190020000510290 | 能 | 议价 | 是 | 12427 | 23329 | 6000 | 1支/盒 | 6000 | 该产品由球囊、输送心轴、导管内管、不透X线标记(2个)、导管外管、抗折装置、Y接头和鲁尔接头构成。该产品经环氧乙烷灭菌，一次性使用。货架有效期三年。 | 3天
|  | 开展主动脉腔内隔绝术所需相关耗材，医院同类耗材产品的规格型号不能满足需求。 | 无 | 否 | ② | 22 | PTA球囊导管 | 48515040 | 巴德医疗科技（上海）有限公司 | 国械注进20163770987 | C0206190020000510290 | 能 | 议价 | 是 | 12427 | 23330 | 6000 | 1支/盒 | 6000 | 该产品由球囊、输送心轴、导管内管、不透X线标记(2个)、导管外管、抗折装置、Y接头和鲁尔接头构成。该产品经环氧乙烷灭菌，一次性使用。货架有效期三年。 | 3天
|  | 开展主动脉腔内隔绝术所需相关耗材，医院同类耗材产品的规格型号不能满足需求。 | 无 | 否 | ② | 22 | PTA球囊导管 | 48408030 | 巴德医疗科技（上海）有限公司 | 国械注进20163770987 | C0206190020000510290 | 能 | 议价 | 是 | 12427 | 23331 | 6000 | 1支/盒 | 6000 | 该产品由球囊、输送心轴、导管内管、不透X线标记(2个)、导管外管、抗折装置、Y接头和鲁尔接头构成。该产品经环氧乙烷灭菌，一次性使用。货架有效期三年。 | 3天
|  | 开展主动脉腔内隔绝术所需相关耗材，医院同类耗材产品的规格型号不能满足需求。 | 无 | 否 | ② | 22 | PTA球囊导管 | 48410030 | 巴德医疗科技（上海）有限公司 | 国械注进20163770987 | C0206190020000510290 | 能 | 议价 | 是 | 12427 | 23332 | 6000 | 1支/盒 | 6000 | 该产品由球囊、输送心轴、导管内管、不透X线标记(2个)、导管外管、抗折装置、Y接头和鲁尔接头构成。该产品经环氧乙烷灭菌，一次性使用。货架有效期三年。 | 3天
|  | 开展主动脉腔内隔绝术所需相关耗材，医院同类耗材产品的规格型号不能满足需求。 | 无 | 否 | ② | 22 | PTA球囊导管 | 48502040 | 巴德医疗科技（上海）有限公司 | 国械注进20163770987 | C0206190020000510290 | 能 | 议价 | 是 | 12427 | 23333 | 6000 | 1支/盒 | 6000 | 该产品由球囊、输送心轴、导管内管、不透X线标记(2个)、导管外管、抗折装置、Y接头和鲁尔接头构成。该产品经环氧乙烷灭菌，一次性使用。货架有效期三年。 | 3天
|  | 开展主动脉腔内隔绝术所需相关耗材，医院同类耗材产品的规格型号不能满足需求。 | 无 | 否 | ② | 22 | PTA球囊导管 | 48506070 | 巴德医疗科技（上海）有限公司 | 国械注进20163770987 | C0206190020000510290 | 能 | 议价 | 是 | 12427 | 23334 | 6000 | 1支/盒 | 6000 | 该产品由球囊、输送心轴、导管内管、不透X线标记(2个)、导管外管、抗折装置、Y接头和鲁尔接头构成。该产品经环氧乙烷灭菌，一次性使用。货架有效期三年。 | 3天
|  | 开展主动脉腔内隔绝术所需相关耗材，医院同类耗材产品的规格型号不能满足需求。 | 无 | 否 | ② | 22 | PTA球囊导管 | 48522020 | 巴德医疗科技（上海）有限公司 | 国械注进20163770987 | C0206190020000510290 | 能 | 议价 | 是 | 12427 | 23335 | 6000 | 1支/盒 | 6000 | 该产品由球囊、输送心轴、导管内管、不透X线标记(2个)、导管外管、抗折装置、Y接头和鲁尔接头构成。该产品经环氧乙烷灭菌，一次性使用。货架有效期三年。 | 3天
|  | 开展主动脉腔内隔绝术所需相关耗材，医院同类耗材产品的规格型号不能满足需求。 | 无 | 否 | ② | 22 | PTA球囊导管 | 48822025 | 巴德医疗科技（上海）有限公司 | 国械注进20163770987 | C0206190020000510290 | 能 | 议价 | 是 | 12427 | 23336 | 6000 | 1支/盒 | 6000 | 该产品由球囊、输送心轴、导管内管、不透X线标记(2个)、导管外管、抗折装置、Y接头和鲁尔接头构成。该产品经环氧乙烷灭菌，一次性使用。货架有效期三年。 | 3天
|  | 开展主动脉腔内隔绝术所需相关耗材，医院同类耗材产品的规格型号不能满足需求。 | 无 | 否 | ② | 22 | PTA球囊导管 | 48522030 | 巴德医疗科技（上海）有限公司 | 国械注进20163770987 | C0206190020000510290 | 能 | 议价 | 是 | 12427 | 23337 | 6000 | 1支/盒 | 6000 | 该产品由球囊、输送心轴、导管内管、不透X线标记(2个)、导管外管、抗折装置、Y接头和鲁尔接头构成。该产品经环氧乙烷灭菌，一次性使用。货架有效期三年。 | 3天
|  | 开展主动脉腔内隔绝术所需相关耗材，医院同类耗材产品的规格型号不能满足需求。 | 无 | 否 | ② | 22 | PTA球囊导管 | 48004040 | 巴德医疗科技（上海）有限公司 | 国械注进20163770987 | C0206190020000510290 | 能 | 议价 | 是 | 12427 | 23338 | 6000 | 1支/盒 | 6000 | 该产品由球囊、输送心轴、导管内管、不透X线标记(2个)、导管外管、抗折装置、Y接头和鲁尔接头构成。该产品经环氧乙烷灭菌，一次性使用。货架有效期三年。 | 3天
|  | 开展主动脉腔内隔绝术所需相关耗材，医院同类耗材产品的规格型号不能满足需求。 | 无 | 否 | ② | 22 | PTA球囊导管 | 48504050 | 巴德医疗科技（上海）有限公司 | 国械注进20163770987 | C0206190020000510290 | 能 | 议价 | 是 | 12427 | 23339 | 6000 | 1支/盒 | 6000 | 该产品由球囊、输送心轴、导管内管、不透X线标记(2个)、导管外管、抗折装置、Y接头和鲁尔接头构成。该产品经环氧乙烷灭菌，一次性使用。货架有效期三年。 | 3天
|  | 开展主动脉腔内隔绝术所需相关耗材，医院同类耗材产品的规格型号不能满足需求。 | 无 | 否 | ② | 22 | PTA球囊导管 | 48404025 | 巴德医疗科技（上海）有限公司 | 国械注进20163770987 | C0206190020000510290 | 能 | 议价 | 是 | 12427 | 23340 | 6000 | 1支/盒 | 6000 | 该产品由球囊、输送心轴、导管内管、不透X线标记(2个)、导管外管、抗折装置、Y接头和鲁尔接头构成。该产品经环氧乙烷灭菌，一次性使用。货架有效期三年。 | 3天
|  | 开展主动脉腔内隔绝术所需相关耗材，医院同类耗材产品的规格型号不能满足需求。 | 无 | 否 | ② | 22 | PTA球囊导管 | 48528030 | 巴德医疗科技（上海）有限公司 | 国械注进20163770987 | C0206190020000510290 | 能 | 议价 | 是 | 12427 | 23341 | 6000 | 1支/盒 | 6000 | 该产品由球囊、输送心轴、导管内管、不透X线标记(2个)、导管外管、抗折装置、Y接头和鲁尔接头构成。该产品经环氧乙烷灭菌，一次性使用。货架有效期三年。 | 3天
|  | 开展主动脉腔内隔绝术所需相关耗材，医院同类耗材产品的规格型号不能满足需求。 | 无 | 否 | ② | 22 | PTA球囊导管 | 48812030 | 巴德医疗科技（上海）有限公司 | 国械注进20163770987 | C0206190020000510290 | 能 | 议价 | 是 | 12427 | 23342 | 6000 | 1支/盒 | 6000 | 该产品由球囊、输送心轴、导管内管、不透X线标记(2个)、导管外管、抗折装置、Y接头和鲁尔接头构成。该产品经环氧乙烷灭菌，一次性使用。货架有效期三年。 | 3天
|  | 开展主动脉腔内隔绝术所需相关耗材，医院同类耗材产品的规格型号不能满足需求。 | 无 | 否 | ② | 22 | PTA球囊导管 | 48404090 | 巴德医疗科技（上海）有限公司 | 国械注进20163770987 | C0206190020000510290 | 能 | 议价 | 是 | 12427 | 23343 | 6000 | 1支/盒 | 6000 | 该产品由球囊、输送心轴、导管内管、不透X线标记(2个)、导管外管、抗折装置、Y接头和鲁尔接头构成。该产品经环氧乙烷灭菌，一次性使用。货架有效期三年。 | 3天
|  | 开展主动脉腔内隔绝术所需相关耗材，医院同类耗材产品的规格型号不能满足需求。 | 无 | 否 | ② | 22 | PTA球囊导管 | 48515035 | 巴德医疗科技（上海）有限公司 | 国械注进20163770987 | C0206190020000510290 | 能 | 议价 | 是 | 12427 | 23344 | 6000 | 1支/盒 | 6000 | 该产品由球囊、输送心轴、导管内管、不透X线标记(2个)、导管外管、抗折装置、Y接头和鲁尔接头构成。该产品经环氧乙烷灭菌，一次性使用。货架有效期三年。 | 3天
|  | 开展主动脉腔内隔绝术所需相关耗材，医院同类耗材产品的规格型号不能满足需求。 | 无 | 否 | ② | 22 | PTA球囊导管 | 48808030 | 巴德医疗科技（上海）有限公司 | 国械注进20163770987 | C0206190020000510290 | 能 | 议价 | 是 | 12427 | 23345 | 6000 | 1支/盒 | 6000 | 该产品由球囊、输送心轴、导管内管、不透X线标记(2个)、导管外管、抗折装置、Y接头和鲁尔接头构成。该产品经环氧乙烷灭菌，一次性使用。货架有效期三年。 | 3天
|  | 开展主动脉腔内隔绝术所需相关耗材，医院同类耗材产品的规格型号不能满足需求。 | 无 | 否 | ② | 22 | PTA球囊导管 | 48404020 | 巴德医疗科技（上海）有限公司 | 国械注进20163770987 | C0206190020000510290 | 能 | 议价 | 是 | 12427 | 23346 | 6000 | 1支/盒 | 6000 | 该产品由球囊、输送心轴、导管内管、不透X线标记(2个)、导管外管、抗折装置、Y接头和鲁尔接头构成。该产品经环氧乙烷灭菌，一次性使用。货架有效期三年。 | 3天
|  | 开展主动脉腔内隔绝术所需相关耗材，医院同类耗材产品的规格型号不能满足需求。 | 无 | 否 | ② | 22 | PTA球囊导管 | 48412030 | 巴德医疗科技（上海）有限公司 | 国械注进20163770987 | C0206190020000510290 | 能 | 议价 | 是 | 12427 | 23347 | 6000 | 1支/盒 | 6000 | 该产品由球囊、输送心轴、导管内管、不透X线标记(2个)、导管外管、抗折装置、Y接头和鲁尔接头构成。该产品经环氧乙烷灭菌，一次性使用。货架有效期三年。 | 3天
|  | 开展主动脉腔内隔绝术所需相关耗材，医院同类耗材产品的规格型号不能满足需求。 | 无 | 否 | ② | 22 | PTA球囊导管 | 48406080 | 巴德医疗科技（上海）有限公司 | 国械注进20163770987 | C0206190020000510290 | 能 | 议价 | 是 | 12427 | 23348 | 6000 | 1支/盒 | 6000 | 该产品由球囊、输送心轴、导管内管、不透X线标记(2个)、导管外管、抗折装置、Y接头和鲁尔接头构成。该产品经环氧乙烷灭菌，一次性使用。货架有效期三年。 | 3天
|  | 开展主动脉腔内隔绝术所需相关耗材，医院同类耗材产品的规格型号不能满足需求。 | 无 | 否 | ② | 22 | PTA球囊导管 | 48502035 | 巴德医疗科技（上海）有限公司 | 国械注进20163770987 | C0206190020000510290 | 能 | 议价 | 是 | 12427 | 23349 | 6000 | 1支/盒 | 6000 | 该产品由球囊、输送心轴、导管内管、不透X线标记(2个)、导管外管、抗折装置、Y接头和鲁尔接头构成。该产品经环氧乙烷灭菌，一次性使用。货架有效期三年。 | 3天
|  | 开展主动脉腔内隔绝术所需相关耗材，医院同类耗材产品的规格型号不能满足需求。 | 无 | 否 | ② | 22 | PTA球囊导管 | 48004030 | 巴德医疗科技（上海）有限公司 | 国械注进20163770987 | C0206190020000510290 | 能 | 议价 | 是 | 12427 | 23350 | 6000 | 1支/盒 | 6000 | 该产品由球囊、输送心轴、导管内管、不透X线标记(2个)、导管外管、抗折装置、Y接头和鲁尔接头构成。该产品经环氧乙烷灭菌，一次性使用。货架有效期三年。 | 3天
|  | 开展主动脉腔内隔绝术所需相关耗材，医院同类耗材产品的规格型号不能满足需求。 | 无 | 否 | ② | 22 | PTA球囊导管 | 48504040 | 巴德医疗科技（上海）有限公司 | 国械注进20163770987 | C0206190020000510290 | 能 | 议价 | 是 | 12427 | 23351 | 6000 | 1支/盒 | 6000 | 该产品由球囊、输送心轴、导管内管、不透X线标记(2个)、导管外管、抗折装置、Y接头和鲁尔接头构成。该产品经环氧乙烷灭菌，一次性使用。货架有效期三年。 | 3天
|  | 开展主动脉腔内隔绝术所需相关耗材，医院同类耗材产品的规格型号不能满足需求。 | 无 | 否 | ② | 22 | PTA球囊导管 | 48415020 | 巴德医疗科技（上海）有限公司 | 国械注进20163770987 | C0206190020000510290 | 能 | 议价 | 是 | 12427 | 23352 | 6000 | 1支/盒 | 6000 | 该产品由球囊、输送心轴、导管内管、不透X线标记(2个)、导管外管、抗折装置、Y接头和鲁尔接头构成。该产品经环氧乙烷灭菌，一次性使用。货架有效期三年。 | 3天
|  | 开展主动脉腔内隔绝术所需相关耗材，医院同类耗材产品的规格型号不能满足需求。 | 无 | 否 | ② | 22 | PTA球囊导管 | 48508050 | 巴德医疗科技（上海）有限公司 | 国械注进20163770987 | C0206190020000510290 | 能 | 议价 | 是 | 12427 | 23353 | 6000 | 1支/盒 | 6000 | 该产品由球囊、输送心轴、导管内管、不透X线标记(2个)、导管外管、抗折装置、Y接头和鲁尔接头构成。该产品经环氧乙烷灭菌，一次性使用。货架有效期三年。 | 3天
|  | 开展主动脉腔内隔绝术所需相关耗材，医院同类耗材产品的规格型号不能满足需求。 | 无 | 否 | ② | 22 | PTA球囊导管 | 48504020 | 巴德医疗科技（上海）有限公司 | 国械注进20163770987 | C0206190020000510290 | 能 | 议价 | 是 | 12427 | 23354 | 6000 | 1支/盒 | 6000 | 该产品由球囊、输送心轴、导管内管、不透X线标记(2个)、导管外管、抗折装置、Y接头和鲁尔接头构成。该产品经环氧乙烷灭菌，一次性使用。货架有效期三年。 | 3天
|  | 开展主动脉腔内隔绝术所需相关耗材，医院同类耗材产品的规格型号不能满足需求。 | 无 | 否 | ② | 22 | PTA球囊导管 | 48422030 | 巴德医疗科技（上海）有限公司 | 国械注进20163770987 | C0206190020000510290 | 能 | 议价 | 是 | 12427 | 23355 | 6000 | 1支/盒 | 6000 | 该产品由球囊、输送心轴、导管内管、不透X线标记(2个)、导管外管、抗折装置、Y接头和鲁尔接头构成。该产品经环氧乙烷灭菌，一次性使用。货架有效期三年。 | 3天
|  | 开展主动脉腔内隔绝术所需相关耗材，医院同类耗材产品的规格型号不能满足需求。 | 无 | 否 | ② | 22 | PTA球囊导管 | 48506060 | 巴德医疗科技（上海）有限公司 | 国械注进20163770987 | C0206190020000510290 | 能 | 议价 | 是 | 12427 | 23356 | 6000 | 1支/盒 | 6000 | 该产品由球囊、输送心轴、导管内管、不透X线标记(2个)、导管外管、抗折装置、Y接头和鲁尔接头构成。该产品经环氧乙烷灭菌，一次性使用。货架有效期三年。 | 3天
|  | 开展主动脉腔内隔绝术所需相关耗材，医院同类耗材产品的规格型号不能满足需求。 | 无 | 否 | ② | 22 | PTA球囊导管 | 47908050 | 巴德医疗科技（上海）有限公司 | 国械注进20163770987 | C0206190020000510290 | 能 | 议价 | 是 | 12427 | 23357 | 6000 | 1支/盒 | 6000 | 该产品由球囊、输送心轴、导管内管、不透X线标记(2个)、导管外管、抗折装置、Y接头和鲁尔接头构成。该产品经环氧乙烷灭菌，一次性使用。货架有效期三年。 | 3天
|  | 开展主动脉腔内隔绝术所需相关耗材，医院同类耗材产品的规格型号不能满足需求。 | 无 | 否 | ② | 22 | PTA球囊导管 | 47910060 | 巴德医疗科技（上海）有限公司 | 国械注进20163770987 | C0206190020000510290 | 能 | 议价 | 是 | 12427 | 23358 | 6000 | 1支/盒 | 6000 | 该产品由球囊、输送心轴、导管内管、不透X线标记(2个)、导管外管、抗折装置、Y接头和鲁尔接头构成。该产品经环氧乙烷灭菌，一次性使用。货架有效期三年。 | 3天
|  | 开展主动脉腔内隔绝术所需相关耗材，医院同类耗材产品的规格型号不能满足需求。 | 无 | 否 | ② | 22 | PTA球囊导管 | 48008030 | 巴德医疗科技（上海）有限公司 | 国械注进20163770987 | C0206190020000510290 | 能 | 议价 | 是 | 12427 | 23359 | 6000 | 1支/盒 | 6000 | 该产品由球囊、输送心轴、导管内管、不透X线标记(2个)、导管外管、抗折装置、Y接头和鲁尔接头构成。该产品经环氧乙烷灭菌，一次性使用。货架有效期三年。 | 3天
|  | 开展主动脉腔内隔绝术所需相关耗材，医院同类耗材产品的规格型号不能满足需求。 | 无 | 否 | ② | 22 | PTA球囊导管 | 48402035 | 巴德医疗科技（上海）有限公司 | 国械注进20163770987 | C0206190020000510290 | 能 | 议价 | 是 | 12427 | 23360 | 6000 | 1支/盒 | 6000 | 该产品由球囊、输送心轴、导管内管、不透X线标记(2个)、导管外管、抗折装置、Y接头和鲁尔接头构成。该产品经环氧乙烷灭菌，一次性使用。货架有效期三年。 | 3天
|  | 开展主动脉腔内隔绝术所需相关耗材，医院同类耗材产品的规格型号不能满足需求。 | 无 | 否 | ② | 22 | PTA球囊导管 | 48422050 | 巴德医疗科技（上海）有限公司 | 国械注进20163770987 | C0206190020000510290 | 能 | 议价 | 是 | 12427 | 23361 | 6000 | 1支/盒 | 6000 | 该产品由球囊、输送心轴、导管内管、不透X线标记(2个)、导管外管、抗折装置、Y接头和鲁尔接头构成。该产品经环氧乙烷灭菌，一次性使用。货架有效期三年。 | 3天
|  | 开展主动脉腔内隔绝术所需相关耗材，医院同类耗材产品的规格型号不能满足需求。 | 无 | 否 | ② | 22 | PTA球囊导管 | 48008020 | 巴德医疗科技（上海）有限公司 | 国械注进20163770987 | C0206190020000510290 | 能 | 议价 | 是 | 12427 | 23362 | 6000 | 1支/盒 | 6000 | 该产品由球囊、输送心轴、导管内管、不透X线标记(2个)、导管外管、抗折装置、Y接头和鲁尔接头构成。该产品经环氧乙烷灭菌，一次性使用。货架有效期三年。 | 3天
|  | 开展主动脉腔内隔绝术所需相关耗材，医院同类耗材产品的规格型号不能满足需求。 | 无 | 否 | ② | 22 | PTA球囊导管 | 48422040 | 巴德医疗科技（上海）有限公司 | 国械注进20163770987 | C0206190020000510290 | 能 | 议价 | 是 | 12427 | 23363 | 6000 | 1支/盒 | 6000 | 该产品由球囊、输送心轴、导管内管、不透X线标记(2个)、导管外管、抗折装置、Y接头和鲁尔接头构成。该产品经环氧乙烷灭菌，一次性使用。货架有效期三年。 | 3天
|  | 开展主动脉腔内隔绝术所需相关耗材，医院同类耗材产品的规格型号不能满足需求。 | 无 | 否 | ② | 22 | PTA球囊导管 | 48004020 | 巴德医疗科技（上海）有限公司 | 国械注进20163770987 | C0206190020000510290 | 能 | 议价 | 是 | 12427 | 23364 | 6000 | 1支/盒 | 6000 | 该产品由球囊、输送心轴、导管内管、不透X线标记(2个)、导管外管、抗折装置、Y接头和鲁尔接头构成。该产品经环氧乙烷灭菌，一次性使用。货架有效期三年。 | 3天
|  | 开展主动脉腔内隔绝术所需相关耗材，医院同类耗材产品的规格型号不能满足需求。 | 无 | 否 | ② | 22 | PTA球囊导管 | 48422025 | 巴德医疗科技（上海）有限公司 | 国械注进20163770987 | C0206190020000510290 | 能 | 议价 | 是 | 12427 | 23365 | 6000 | 1支/盒 | 6000 | 该产品由球囊、输送心轴、导管内管、不透X线标记(2个)、导管外管、抗折装置、Y接头和鲁尔接头构成。该产品经环氧乙烷灭菌，一次性使用。货架有效期三年。 | 3天
|  | 开展主动脉腔内隔绝术所需相关耗材，医院同类耗材产品的规格型号不能满足需求。 | 无 | 否 | ② | 22 | PTA球囊导管 | 48404040 | 巴德医疗科技（上海）有限公司 | 国械注进20163770987 | C0206190020000510290 | 能 | 议价 | 是 | 12427 | 23366 | 6000 | 1支/盒 | 6000 | 该产品由球囊、输送心轴、导管内管、不透X线标记(2个)、导管外管、抗折装置、Y接头和鲁尔接头构成。该产品经环氧乙烷灭菌，一次性使用。货架有效期三年。 | 3天
|  | 开展主动脉腔内隔绝术所需相关耗材，医院同类耗材产品的规格型号不能满足需求。 | 无 | 否 | ② | 22 | PTA球囊导管 | 48412020 | 巴德医疗科技（上海）有限公司 | 国械注进20163770987 | C0206190020000510290 | 能 | 议价 | 是 | 12427 | 23367 | 6000 | 1支/盒 | 6000 | 该产品由球囊、输送心轴、导管内管、不透X线标记(2个)、导管外管、抗折装置、Y接头和鲁尔接头构成。该产品经环氧乙烷灭菌，一次性使用。货架有效期三年。 | 3天
|  | 开展主动脉腔内隔绝术所需相关耗材，医院同类耗材产品的规格型号不能满足需求。 | 无 | 否 | ② | 22 | PTA球囊导管 | 48528060 | 巴德医疗科技（上海）有限公司 | 国械注进20163770987 | C0206190020000510290 | 能 | 议价 | 是 | 12427 | 23368 | 6000 | 1支/盒 | 6000 | 该产品由球囊、输送心轴、导管内管、不透X线标记(2个)、导管外管、抗折装置、Y接头和鲁尔接头构成。该产品经环氧乙烷灭菌，一次性使用。货架有效期三年。 | 3天
|  | 开展主动脉腔内隔绝术所需相关耗材，医院同类耗材产品的规格型号不能满足需求。 | 无 | 否 | ② | 22 | PTA球囊导管 | 48408040 | 巴德医疗科技（上海）有限公司 | 国械注进20163770987 | C0206190020000510290 | 能 | 议价 | 是 | 12427 | 23369 | 6000 | 1支/盒 | 6000 | 该产品由球囊、输送心轴、导管内管、不透X线标记(2个)、导管外管、抗折装置、Y接头和鲁尔接头构成。该产品经环氧乙烷灭菌，一次性使用。货架有效期三年。 | 3天
|  | 开展主动脉腔内隔绝术所需相关耗材，医院同类耗材产品的规格型号不能满足需求。 | 无 | 否 | ② | 22 | PTA球囊导管 | 48010040 | 巴德医疗科技（上海）有限公司 | 国械注进20163770987 | C0206190020000510290 | 能 | 议价 | 是 | 12427 | 23370 | 6000 | 1支/盒 | 6000 | 该产品由球囊、输送心轴、导管内管、不透X线标记(2个)、导管外管、抗折装置、Y接头和鲁尔接头构成。该产品经环氧乙烷灭菌，一次性使用。货架有效期三年。 | 3天
|  | 开展主动脉腔内隔绝术所需相关耗材，医院同类耗材产品的规格型号不能满足需求。 | 无 | 否 | ② | 22 | PTA球囊导管 | 48512035 | 巴德医疗科技（上海）有限公司 | 国械注进20163770987 | C0206190020000510290 | 能 | 议价 | 是 | 12427 | 23371 | 6000 | 1支/盒 | 6000 | 该产品由球囊、输送心轴、导管内管、不透X线标记(2个)、导管外管、抗折装置、Y接头和鲁尔接头构成。该产品经环氧乙烷灭菌，一次性使用。货架有效期三年。 | 3天
|  | 开展主动脉腔内隔绝术所需相关耗材，医院同类耗材产品的规格型号不能满足需求。 | 无 | 否 | ② | 22 | PTA球囊导管 | 48506030 | 巴德医疗科技（上海）有限公司 | 国械注进20163770987 | C0206190020000510290 | 能 | 议价 | 是 | 12427 | 23372 | 6000 | 1支/盒 | 6000 | 该产品由球囊、输送心轴、导管内管、不透X线标记(2个)、导管外管、抗折装置、Y接头和鲁尔接头构成。该产品经环氧乙烷灭菌，一次性使用。货架有效期三年。 | 3天
|  | 开展主动脉腔内隔绝术所需相关耗材，医院同类耗材产品的规格型号不能满足需求。 | 无 | 否 | ② | 22 | PTA球囊导管 | 48522060 | 巴德医疗科技（上海）有限公司 | 国械注进20163770987 | C0206190020000510290 | 能 | 议价 | 是 | 12427 | 23373 | 6000 | 1支/盒 | 6000 | 该产品由球囊、输送心轴、导管内管、不透X线标记(2个)、导管外管、抗折装置、Y接头和鲁尔接头构成。该产品经环氧乙烷灭菌，一次性使用。货架有效期三年。 | 3天
|  | 开展主动脉腔内隔绝术所需相关耗材，医院同类耗材产品的规格型号不能满足需求。 | 无 | 否 | ② | 22 | PTA球囊导管 | 48008035 | 巴德医疗科技（上海）有限公司 | 国械注进20163770987 | C0206190020000510290 | 能 | 议价 | 是 | 12427 | 23374 | 6000 | 1支/盒 | 6000 | 该产品由球囊、输送心轴、导管内管、不透X线标记(2个)、导管外管、抗折装置、Y接头和鲁尔接头构成。该产品经环氧乙烷灭菌，一次性使用。货架有效期三年。 | 3天
|  | 开展主动脉腔内隔绝术所需相关耗材，医院同类耗材产品的规格型号不能满足需求。 | 无 | 否 | ② | 22 | PTA球囊导管 | 48010020 | 巴德医疗科技（上海）有限公司 | 国械注进20163770987 | C0206190020000510290 | 能 | 议价 | 是 | 12427 | 23375 | 6000 | 1支/盒 | 6000 | 该产品由球囊、输送心轴、导管内管、不透X线标记(2个)、导管外管、抗折装置、Y接头和鲁尔接头构成。该产品经环氧乙烷灭菌，一次性使用。货架有效期三年。 | 3天
|  | 开展主动脉腔内隔绝术所需相关耗材，医院同类耗材产品的规格型号不能满足需求。 | 无 | 否 | ② | 22 | PTA球囊导管 | 48528040 | 巴德医疗科技（上海）有限公司 | 国械注进20163770987 | C0206190020000510290 | 能 | 议价 | 是 | 12453 | 23603 | 6000 | 1支/盒 | 6000 | 该产品由球囊、输送心轴、导管内管、不透X线标记(2个)、导管外管、抗折装置、Y接头和鲁尔接头构成。该产品经环氧乙烷灭菌，一次性使用。货架有效期三年。 | 3天
|  | 开展主动脉腔内隔绝术所需相关耗材，医院同类耗材产品的规格型号不能满足需求。 | 无 | 否 | ② | 22 | PTA球囊导管 | 48406020 | 巴德医疗科技（上海）有限公司 | 国械注进20163770987 | C0206190020000510290 | 能 | 议价 | 是 | 12454 | 23604 | 6000 | 1支/盒 | 6000 | 该产品由球囊、输送心轴、导管内管、不透X线标记(2个)、导管外管、抗折装置、Y接头和鲁尔接头构成。该产品经环氧乙烷灭菌，一次性使用。货架有效期三年。 | 3天
|  | 开展主动脉腔内隔绝术所需相关耗材，医院同类耗材产品的规格型号不能满足需求。 | 无 | 否 | ② | 22 | PTA球囊导管 | 48406060 | 巴德医疗科技（上海）有限公司 | 国械注进20163770987 | C0206190020000510290 | 能 | 议价 | 是 | 12454 | 23605 | 6000 | 1支/盒 | 6000 | 该产品由球囊、输送心轴、导管内管、不透X线标记(2个)、导管外管、抗折装置、Y接头和鲁尔接头构成。该产品经环氧乙烷灭菌，一次性使用。货架有效期三年。 | 3天
|  | 开展主动脉腔内隔绝术所需相关耗材，医院同类耗材产品的规格型号不能满足需求。 | 无 | 否 | ② | 22 | PTA球囊导管 | 48506040 | 巴德医疗科技（上海）有限公司 | 国械注进20163770987 | C0206190020000510290 | 能 | 议价 | 是 | 12454 | 23606 | 6000 | 1支/盒 | 6000 | 该产品由球囊、输送心轴、导管内管、不透X线标记(2个)、导管外管、抗折装置、Y接头和鲁尔接头构成。该产品经环氧乙烷灭菌，一次性使用。货架有效期三年。 | 3天
|  | 开展主动脉腔内隔绝术所需相关耗材，医院同类耗材产品的规格型号不能满足需求。 | 无 | 否 | ② | 22 | PTA球囊导管 | 48528035 | 巴德医疗科技（上海）有限公司 | 国械注进20163770987 | C0206190020000510290 | 能 | 议价 | 是 | 12454 | 23607 | 6000 | 1支/盒 | 6000 | 该产品由球囊、输送心轴、导管内管、不透X线标记(2个)、导管外管、抗折装置、Y接头和鲁尔接头构成。该产品经环氧乙烷灭菌，一次性使用。货架有效期三年。 | 3天
|  | 开展主动脉腔内隔绝术所需相关耗材，医院同类耗材产品的规格型号不能满足需求。 | 无 | 否 | ② | 22 | PTA球囊导管 | 48528050 | 巴德医疗科技（上海）有限公司 | 国械注进20163770987 | C0206190020000510290 | 能 | 议价 | 是 | 12454 | 23608 | 6000 | 1支/盒 | 6000 | 该产品由球囊、输送心轴、导管内管、不透X线标记(2个)、导管外管、抗折装置、Y接头和鲁尔接头构成。该产品经环氧乙烷灭菌，一次性使用。货架有效期三年。 | 3天
|  | 开展主动脉腔内隔绝术所需相关耗材，医院同类耗材产品的规格型号不能满足需求。 | 无 | 否 | ② | 22 | PTA球囊导管 | 48804030 | 巴德医疗科技（上海）有限公司 | 国械注进20163770987 | C0206190020000510290 | 能 | 议价 | 是 | 12454 | 23609 | 6000 | 1支/盒 | 6000 | 该产品由球囊、输送心轴、导管内管、不透X线标记(2个)、导管外管、抗折装置、Y接头和鲁尔接头构成。该产品经环氧乙烷灭菌，一次性使用。货架有效期三年。 | 3天
|  | 开展主动脉腔内隔绝术所需相关耗材，医院同类耗材产品的规格型号不能满足需求。 | 无 | 否 | ② | 22 | PTA球囊导管 | 48010025 | 巴德医疗科技（上海）有限公司 | 国械注进20163770987 | C0206190020000510290 | 能 | 议价 | 是 | 12454 | 23610 | 6000 | 1支/盒 | 6000 | 该产品由球囊、输送心轴、导管内管、不透X线标记(2个)、导管外管、抗折装置、Y接头和鲁尔接头构成。该产品经环氧乙烷灭菌，一次性使用。货架有效期三年。 | 3天
|  | 开展主动脉腔内隔绝术所需相关耗材，医院同类耗材产品的规格型号不能满足需求。 | 无 | 否 | ② | 22 | PTA球囊导管 | 48410025 | 巴德医疗科技（上海）有限公司 | 国械注进20163770987 | C0206190020000510290 | 能 | 议价 | 是 | 12454 | 23611 | 6000 | 1支/盒 | 6000 | 该产品由球囊、输送心轴、导管内管、不透X线标记(2个)、导管外管、抗折装置、Y接头和鲁尔接头构成。该产品经环氧乙烷灭菌，一次性使用。货架有效期三年。 | 3天
|  | 开展主动脉腔内隔绝术所需相关耗材，医院同类耗材产品的规格型号不能满足需求。 | 无 | 否 | ② | 22 | PTA球囊导管 | 48410035 | 巴德医疗科技（上海）有限公司 | 国械注进20163770987 | C0206190020000510290 | 能 | 议价 | 是 | 12454 | 23612 | 6000 | 1支/盒 | 6000 | 该产品由球囊、输送心轴、导管内管、不透X线标记(2个)、导管外管、抗折装置、Y接头和鲁尔接头构成。该产品经环氧乙烷灭菌，一次性使用。货架有效期三年。 | 3天
|  | 开展主动脉腔内隔绝术所需相关耗材，医院同类耗材产品的规格型号不能满足需求。 | 无 | 否 | ② | 22 | PTA球囊导管 | 48522035 | 巴德医疗科技（上海）有限公司 | 国械注进20163770987 | C0206190020000510290 | 能 | 议价 | 是 | 12454 | 23613 | 6000 | 1支/盒 | 6000 | 该产品由球囊、输送心轴、导管内管、不透X线标记(2个)、导管外管、抗折装置、Y接头和鲁尔接头构成。该产品经环氧乙烷灭菌，一次性使用。货架有效期三年。 | 3天
|  | 开展主动脉腔内隔绝术所需相关耗材，医院同类耗材产品的规格型号不能满足需求。 | 无 | 否 | ② | 22 | PTA球囊导管 | 48410050 | 巴德医疗科技（上海）有限公司 | 国械注进20163770987 | C0206190020000510290 | 能 | 议价 | 是 | 12454 | 23614 | 6000 | 1支/盒 | 6000 | 该产品由球囊、输送心轴、导管内管、不透X线标记(2个)、导管外管、抗折装置、Y接头和鲁尔接头构成。该产品经环氧乙烷灭菌，一次性使用。货架有效期三年。 | 3天
|  | 开展主动脉腔内隔绝术所需相关耗材，医院同类耗材产品的规格型号不能满足需求。 | 无 | 否 | ② | 22 | Ultraverse 018球囊扩张导管 | U87574 | 巴德医疗科技（上海）有限公司 | 国械注进20163773325 | C0206190020000510290 | 能 | 议价 | 是 | 16717 | 198560 | 5700 | 1支/盒 | 5700 | 产品由穿有导丝的同轴内腔导管和固定在导管远端的球囊构成，球囊上的两个/三个不透射线标记穿入和通过管腔狭窄段。为了使于导管穿入脉管和血管狭窄段，导管远端和球囊上附有UltraCross穿入和通过管腔狭窄段。为了使于导管穿入脉管和血管狭窄段，导管远端和球囊上附有UltraCross双层亲水性涂层。Ultraverse014和018导管长度具有多种规格分别与0.014"和0.018"导丝兼容。导管的近端部分有两个鲁尔锁定接口，分别用于与扩张内腔和导丝内腔相连。导管上有具有测量功能的GeoAlign标记带。产品经环氧乙烧灭菌，二次性使用。 | 3天
|  | 开展主动脉腔内隔绝术所需相关耗材，医院同类耗材产品的规格型号不能满足需求。 | 无 | 否 | ② | 22 | Ultraverse 018球囊扩张导管 | U875310 | 巴德医疗科技（上海）有限公司 | 国械注进20163773325 | C0206190020000510290 | 能 | 议价 | 是 | 16717 | 198561 | 5700 | 1支/盒 | 5000 | 产品由穿有导丝的同轴内腔导管和固定在导管远端的球囊构成，球囊上的两个/三个不透射线标记穿入和通过管腔狭窄段。为了使于导管穿入脉管和血管狭窄段，导管远端和球囊上附有UltraCross穿入和通过管腔狭窄段。为了使于导管穿入脉管和血管狭窄段，导管远端和球囊上附有UltraCross双层亲水性涂层。Ultraverse014和018导管长度具有多种规格分别与0.014"和0.018"导丝兼容。导管的近端部分有两个鲁尔锁定接口，分别用于与扩张内腔和导丝内腔相连。导管上有具有测量功能的GeoAlign标记带。产品经环氧乙烧灭菌，二次性使用。 | 3天
|  | 开展主动脉腔内隔绝术所需相关耗材，医院同类耗材产品的规格型号不能满足需求。 | 无 | 否 | ② | 22 | Ultraverse 018球囊扩张导管 | U8150415 | 巴德医疗科技（上海）有限公司 | 国械注进20163773325 | C0206190020000510290 | 能 | 议价 | 是 | 16717 | 198562 | 5700 | 1支/盒 | 5700 | 产品由穿有导丝的同轴内腔导管和固定在导管远端的球囊构成，球囊上的两个/三个不透射线标记穿入和通过管腔狭窄段。为了使于导管穿入脉管和血管狭窄段，导管远端和球囊上附有UltraCross穿入和通过管腔狭窄段。为了使于导管穿入脉管和血管狭窄段，导管远端和球囊上附有UltraCross双层亲水性涂层。Ultraverse014和018导管长度具有多种规格分别与0.014"和0.018"导丝兼容。导管的近端部分有两个鲁尔锁定接口，分别用于与扩张内腔和导丝内腔相连。导管上有具有测量功能的GeoAlign标记带。产品经环氧乙烧灭菌，二次性使用。 | 3天
|  | 开展主动脉腔内隔绝术所需相关耗材，医院同类耗材产品的规格型号不能满足需求。 | 无 | 否 | ② | 22 | Ultraverse 018球囊扩张导管 | U87522 | 巴德医疗科技（上海）有限公司 | 国械注进20163773325 | C0206190020000510290 | 能 | 议价 | 是 | 16717 | 198563 | 5700 | 1支/盒 | 5700 | 产品由穿有导丝的同轴内腔导管和固定在导管远端的球囊构成，球囊上的两个/三个不透射线标记穿入和通过管腔狭窄段。为了使于导管穿入脉管和血管狭窄段，导管远端和球囊上附有UltraCross穿入和通过管腔狭窄段。为了使于导管穿入脉管和血管狭窄段，导管远端和球囊上附有UltraCross双层亲水性涂层。Ultraverse014和018导管长度具有多种规格分别与0.014"和0.018"导丝兼容。导管的近端部分有两个鲁尔锁定接口，分别用于与扩张内腔和导丝内腔相连。导管上有具有测量功能的GeoAlign标记带。产品经环氧乙烧灭菌，二次性使用。 | 3天
|  | 开展主动脉腔内隔绝术所需相关耗材，医院同类耗材产品的规格型号不能满足需求。 | 无 | 否 | ② | 22 | Ultraverse 018球囊扩张导管 | U8150212 | 巴德医疗科技（上海）有限公司 | 国械注进20163773325 | C0206190020000510290 | 能 | 议价 | 是 | 16717 | 198564 | 5700 | 1支/盒 | 5700 | 产品由穿有导丝的同轴内腔导管和固定在导管远端的球囊构成，球囊上的两个/三个不透射线标记穿入和通过管腔狭窄段。为了使于导管穿入脉管和血管狭窄段，导管远端和球囊上附有UltraCross穿入和通过管腔狭窄段。为了使于导管穿入脉管和血管狭窄段，导管远端和球囊上附有UltraCross双层亲水性涂层。Ultraverse014和018导管长度具有多种规格分别与0.014"和0.018"导丝兼容。导管的近端部分有两个鲁尔锁定接口，分别用于与扩张内腔和导丝内腔相连。导管上有具有测量功能的GeoAlign标记带。产品经环氧乙烧灭菌，二次性使用。 | 3天
|  | 开展主动脉腔内隔绝术所需相关耗材，医院同类耗材产品的规格型号不能满足需求。 | 无 | 否 | ② | 22 | Ultraverse 018球囊扩张导管 | U8752H4 | 巴德医疗科技（上海）有限公司 | 国械注进20163773325 | C0206190020000510290 | 能 | 议价 | 是 | 16717 | 198565 | 5700 | 1支/盒 | 5700 | 产品由穿有导丝的同轴内腔导管和固定在导管远端的球囊构成，球囊上的两个/三个不透射线标记穿入和通过管腔狭窄段。为了使于导管穿入脉管和血管狭窄段，导管远端和球囊上附有UltraCross穿入和通过管腔狭窄段。为了使于导管穿入脉管和血管狭窄段，导管远端和球囊上附有UltraCross双层亲水性涂层。Ultraverse014和018导管长度具有多种规格分别与0.014"和0.018"导丝兼容。导管的近端部分有两个鲁尔锁定接口，分别用于与扩张内腔和导丝内腔相连。导管上有具有测量功能的GeoAlign标记带。产品经环氧乙烧灭菌，二次性使用。 | 3天
|  | 开展主动脉腔内隔绝术所需相关耗材，医院同类耗材产品的规格型号不能满足需求。 | 无 | 否 | ② | 22 | Ultraverse 018球囊扩张导管 | U8130312 | 巴德医疗科技（上海）有限公司 | 国械注进20163773325 | C0206190020000510290 | 能 | 议价 | 是 | 16717 | 198566 | 5700 | 1支/盒 | 5700 | 产品由穿有导丝的同轴内腔导管和固定在导管远端的球囊构成，球囊上的两个/三个不透射线标记穿入和通过管腔狭窄段。为了使于导管穿入脉管和血管狭窄段，导管远端和球囊上附有UltraCross穿入和通过管腔狭窄段。为了使于导管穿入脉管和血管狭窄段，导管远端和球囊上附有UltraCross双层亲水性涂层。Ultraverse014和018导管长度具有多种规格分别与0.014"和0.018"导丝兼容。导管的近端部分有两个鲁尔锁定接口，分别用于与扩张内腔和导丝内腔相连。导管上有具有测量功能的GeoAlign标记带。产品经环氧乙烧灭菌，二次性使用。 | 3天
|  | 开展主动脉腔内隔绝术所需相关耗材，医院同类耗材产品的规格型号不能满足需求。 | 无 | 否 | ② | 22 | Ultraverse 018球囊扩张导管 | U8752H10 | 巴德医疗科技（上海）有限公司 | 国械注进20163773325 | C0206190020000510290 | 能 | 议价 | 是 | 16717 | 198567 | 5700 | 1支/盒 | 5700 | 产品由穿有导丝的同轴内腔导管和固定在导管远端的球囊构成，球囊上的两个/三个不透射线标记穿入和通过管腔狭窄段。为了使于导管穿入脉管和血管狭窄段，导管远端和球囊上附有UltraCross穿入和通过管腔狭窄段。为了使于导管穿入脉管和血管狭窄段，导管远端和球囊上附有UltraCross双层亲水性涂层。Ultraverse014和018导管长度具有多种规格分别与0.014"和0.018"导丝兼容。导管的近端部分有两个鲁尔锁定接口，分别用于与扩张内腔和导丝内腔相连。导管上有具有测量功能的GeoAlign标记带。产品经环氧乙烧灭菌，二次性使用。 | 3天
|  | 开展主动脉腔内隔绝术所需相关耗材，医院同类耗材产品的规格型号不能满足需求。 | 无 | 否 | ② | 22 | Ultraverse 018球囊扩张导管 | U8150315 | 巴德医疗科技（上海）有限公司 | 国械注进20163773325 | C0206190020000510290 | 能 | 议价 | 是 | 16717 | 198568 | 5700 | 1支/盒 | 5700 | 产品由穿有导丝的同轴内腔导管和固定在导管远端的球囊构成，球囊上的两个/三个不透射线标记穿入和通过管腔狭窄段。为了使于导管穿入脉管和血管狭窄段，导管远端和球囊上附有UltraCross穿入和通过管腔狭窄段。为了使于导管穿入脉管和血管狭窄段，导管远端和球囊上附有UltraCross双层亲水性涂层。Ultraverse014和018导管长度具有多种规格分别与0.014"和0.018"导丝兼容。导管的近端部分有两个鲁尔锁定接口，分别用于与扩张内腔和导丝内腔相连。导管上有具有测量功能的GeoAlign标记带。产品经环氧乙烧灭菌，二次性使用。 | 3天
|  | 开展主动脉腔内隔绝术所需相关耗材，医院同类耗材产品的规格型号不能满足需求。 | 无 | 否 | ② | 22 | Ultraverse 018球囊扩张导管 | U875615 | 巴德医疗科技（上海）有限公司 | 国械注进20163773325 | C0206190020000510290 | 能 | 议价 | 是 | 16717 | 198569 | 5700 | 1支/盒 | 5700 | 产品由穿有导丝的同轴内腔导管和固定在导管远端的球囊构成，球囊上的两个/三个不透射线标记穿入和通过管腔狭窄段。为了使于导管穿入脉管和血管狭窄段，导管远端和球囊上附有UltraCross穿入和通过管腔狭窄段。为了使于导管穿入脉管和血管狭窄段，导管远端和球囊上附有UltraCross双层亲水性涂层。Ultraverse014和018导管长度具有多种规格分别与0.014"和0.018"导丝兼容。导管的近端部分有两个鲁尔锁定接口，分别用于与扩张内腔和导丝内腔相连。导管上有具有测量功能的GeoAlign标记带。产品经环氧乙烧灭菌，二次性使用。 | 3天
|  | 开展主动脉腔内隔绝术所需相关耗材，医院同类耗材产品的规格型号不能满足需求。 | 无 | 否 | ② | 22 | Ultraverse 018球囊扩张导管 | U815026 | 巴德医疗科技（上海）有限公司 | 国械注进20163773325 | C0206190020000510290 | 能 | 议价 | 是 | 16717 | 198570 | 5700 | 1支/盒 | 5700 | 产品由穿有导丝的同轴内腔导管和固定在导管远端的球囊构成，球囊上的两个/三个不透射线标记穿入和通过管腔狭窄段。为了使于导管穿入脉管和血管狭窄段，导管远端和球囊上附有UltraCross穿入和通过管腔狭窄段。为了使于导管穿入脉管和血管狭窄段，导管远端和球囊上附有UltraCross双层亲水性涂层。Ultraverse014和018导管长度具有多种规格分别与0.014"和0.018"导丝兼容。导管的近端部分有两个鲁尔锁定接口，分别用于与扩张内腔和导丝内腔相连。导管上有具有测量功能的GeoAlign标记带。产品经环氧乙烧灭菌，二次性使用。 | 3天
|  | 开展主动脉腔内隔绝术所需相关耗材，医院同类耗材产品的规格型号不能满足需求。 | 无 | 否 | ② | 22 | Ultraverse 018球囊扩张导管 | U81302H12 | 巴德医疗科技（上海）有限公司 | 国械注进20163773325 | C0206190020000510290 | 能 | 议价 | 是 | 16717 | 198571 | 5700 | 1支/盒 | 5700 | 产品由穿有导丝的同轴内腔导管和固定在导管远端的球囊构成，球囊上的两个/三个不透射线标记穿入和通过管腔狭窄段。为了使于导管穿入脉管和血管狭窄段，导管远端和球囊上附有UltraCross穿入和通过管腔狭窄段。为了使于导管穿入脉管和血管狭窄段，导管远端和球囊上附有UltraCross双层亲水性涂层。Ultraverse014和018导管长度具有多种规格分别与0.014"和0.018"导丝兼容。导管的近端部分有两个鲁尔锁定接口，分别用于与扩张内腔和导丝内腔相连。导管上有具有测量功能的GeoAlign标记带。产品经环氧乙烧灭菌，二次性使用。 | 3天
|  | 开展主动脉腔内隔绝术所需相关耗材，医院同类耗材产品的规格型号不能满足需求。 | 无 | 否 | ② | 22 | Ultraverse 018球囊扩张导管 | U87532 | 巴德医疗科技（上海）有限公司 | 国械注进20163773325 | C0206190020000510290 | 能 | 议价 | 是 | 16717 | 198572 | 5700 | 1支/盒 | 5700 | 产品由穿有导丝的同轴内腔导管和固定在导管远端的球囊构成，球囊上的两个/三个不透射线标记穿入和通过管腔狭窄段。为了使于导管穿入脉管和血管狭窄段，导管远端和球囊上附有UltraCross穿入和通过管腔狭窄段。为了使于导管穿入脉管和血管狭窄段，导管远端和球囊上附有UltraCross双层亲水性涂层。Ultraverse014和018导管长度具有多种规格分别与0.014"和0.018"导丝兼容。导管的近端部分有两个鲁尔锁定接口，分别用于与扩张内腔和导丝内腔相连。导管上有具有测量功能的GeoAlign标记带。产品经环氧乙烧灭菌，二次性使用。 | 3天
|  | 开展主动脉腔内隔绝术所需相关耗材，医院同类耗材产品的规格型号不能满足需求。 | 无 | 否 | ② | 22 | Ultraverse 018球囊扩张导管 | U8130512 | 巴德医疗科技（上海）有限公司 | 国械注进20163773325 | C0206190020000510290 | 能 | 议价 | 是 | 16717 | 198573 | 5700 | 1支/盒 | 5700 | 产品由穿有导丝的同轴内腔导管和固定在导管远端的球囊构成，球囊上的两个/三个不透射线标记穿入和通过管腔狭窄段。为了使于导管穿入脉管和血管狭窄段，导管远端和球囊上附有UltraCross穿入和通过管腔狭窄段。为了使于导管穿入脉管和血管狭窄段，导管远端和球囊上附有UltraCross双层亲水性涂层。Ultraverse014和018导管长度具有多种规格分别与0.014"和0.018"导丝兼容。导管的近端部分有两个鲁尔锁定接口，分别用于与扩张内腔和导丝内腔相连。导管上有具有测量功能的GeoAlign标记带。产品经环氧乙烧灭菌，二次性使用。 | 3天
|  | 开展主动脉腔内隔绝术所需相关耗材，医院同类耗材产品的规格型号不能满足需求。 | 无 | 否 | ② | 22 | Ultraverse 018球囊扩张导管 | U8753H10 | 巴德医疗科技（上海）有限公司 | 国械注进20163773325 | C0206190020000510290 | 能 | 议价 | 是 | 16717 | 198574 | 5700 | 1支/盒 | 5700 | 产品由穿有导丝的同轴内腔导管和固定在导管远端的球囊构成，球囊上的两个/三个不透射线标记穿入和通过管腔狭窄段。为了使于导管穿入脉管和血管狭窄段，导管远端和球囊上附有UltraCross穿入和通过管腔狭窄段。为了使于导管穿入脉管和血管狭窄段，导管远端和球囊上附有UltraCross双层亲水性涂层。Ultraverse014和018导管长度具有多种规格分别与0.014"和0.018"导丝兼容。导管的近端部分有两个鲁尔锁定接口，分别用于与扩张内腔和导丝内腔相连。导管上有具有测量功能的GeoAlign标记带。产品经环氧乙烧灭菌，二次性使用。 | 3天
|  | 开展主动脉腔内隔绝术所需相关耗材，医院同类耗材产品的规格型号不能满足需求。 | 无 | 否 | ② | 22 | Ultraverse 018球囊扩张导管 | U81502H8 | 巴德医疗科技（上海）有限公司 | 国械注进20163773325 | C0206190020000510290 | 能 | 议价 | 是 | 16717 | 198575 | 5700 | 1支/盒 | 5700 | 产品由穿有导丝的同轴内腔导管和固定在导管远端的球囊构成，球囊上的两个/三个不透射线标记穿入和通过管腔狭窄段。为了使于导管穿入脉管和血管狭窄段，导管远端和球囊上附有UltraCross穿入和通过管腔狭窄段。为了使于导管穿入脉管和血管狭窄段，导管远端和球囊上附有UltraCross双层亲水性涂层。Ultraverse014和018导管长度具有多种规格分别与0.014"和0.018"导丝兼容。导管的近端部分有两个鲁尔锁定接口，分别用于与扩张内腔和导丝内腔相连。导管上有具有测量功能的GeoAlign标记带。产品经环氧乙烧灭菌，二次性使用。 | 3天
|  | 开展主动脉腔内隔绝术所需相关耗材，医院同类耗材产品的规格型号不能满足需求。 | 无 | 否 | ② | 22 | Ultraverse 018球囊扩张导管 | U81502H15 | 巴德医疗科技（上海）有限公司 | 国械注进20163773325 | C0206190020000510290 | 能 | 议价 | 是 | 16717 | 198576 | 5700 | 1支/盒 | 5700 | 产品由穿有导丝的同轴内腔导管和固定在导管远端的球囊构成，球囊上的两个/三个不透射线标记穿入和通过管腔狭窄段。为了使于导管穿入脉管和血管狭窄段，导管远端和球囊上附有UltraCross穿入和通过管腔狭窄段。为了使于导管穿入脉管和血管狭窄段，导管远端和球囊上附有UltraCross双层亲水性涂层。Ultraverse014和018导管长度具有多种规格分别与0.014"和0.018"导丝兼容。导管的近端部分有两个鲁尔锁定接口，分别用于与扩张内腔和导丝内腔相连。导管上有具有测量功能的GeoAlign标记带。产品经环氧乙烧灭菌，二次性使用。 | 3天
|  | 开展主动脉腔内隔绝术所需相关耗材，医院同类耗材产品的规格型号不能满足需求。 | 无 | 否 | ② | 22 | Ultraverse 018球囊扩张导管 | U815056 | 巴德医疗科技（上海）有限公司 | 国械注进20163773325 | C0206190020000510290 | 能 | 议价 | 是 | 16717 | 198577 | 5700 | 1支/盒 | 5700 | 产品由穿有导丝的同轴内腔导管和固定在导管远端的球囊构成，球囊上的两个/三个不透射线标记穿入和通过管腔狭窄段。为了使于导管穿入脉管和血管狭窄段，导管远端和球囊上附有UltraCross穿入和通过管腔狭窄段。为了使于导管穿入脉管和血管狭窄段，导管远端和球囊上附有UltraCross双层亲水性涂层。Ultraverse014和018导管长度具有多种规格分别与0.014"和0.018"导丝兼容。导管的近端部分有两个鲁尔锁定接口，分别用于与扩张内腔和导丝内腔相连。导管上有具有测量功能的GeoAlign标记带。产品经环氧乙烧灭菌，二次性使用。 | 3天
|  | 开展主动脉腔内隔绝术所需相关耗材，医院同类耗材产品的规格型号不能满足需求。 | 无 | 否 | ② | 22 | Ultraverse 018球囊扩张导管 | U8150412 | 巴德医疗科技（上海）有限公司 | 国械注进20163773325 | C0206190020000510290 | 能 | 议价 | 是 | 16717 | 198578 | 5700 | 1支/盒 | 5700 | 产品由穿有导丝的同轴内腔导管和固定在导管远端的球囊构成，球囊上的两个/三个不透射线标记穿入和通过管腔狭窄段。为了使于导管穿入脉管和血管狭窄段，导管远端和球囊上附有UltraCross穿入和通过管腔狭窄段。为了使于导管穿入脉管和血管狭窄段，导管远端和球囊上附有UltraCross双层亲水性涂层。Ultraverse014和018导管长度具有多种规格分别与0.014"和0.018"导丝兼容。导管的近端部分有两个鲁尔锁定接口，分别用于与扩张内腔和导丝内腔相连。导管上有具有测量功能的GeoAlign标记带。产品经环氧乙烧灭菌，二次性使用。 | 3天
|  | 开展主动脉腔内隔绝术所需相关耗材，医院同类耗材产品的规格型号不能满足需求。 | 无 | 否 | ② | 22 | Ultraverse 018球囊扩张导管 | U8150322 | 巴德医疗科技（上海）有限公司 | 国械注进20163773325 | C0206190020000510290 | 能 | 议价 | 是 | 16717 | 198579 | 5700 | 1支/盒 | 5700 | 产品由穿有导丝的同轴内腔导管和固定在导管远端的球囊构成，球囊上的两个/三个不透射线标记穿入和通过管腔狭窄段。为了使于导管穿入脉管和血管狭窄段，导管远端和球囊上附有UltraCross穿入和通过管腔狭窄段。为了使于导管穿入脉管和血管狭窄段，导管远端和球囊上附有UltraCross双层亲水性涂层。Ultraverse014和018导管长度具有多种规格分别与0.014"和0.018"导丝兼容。导管的近端部分有两个鲁尔锁定接口，分别用于与扩张内腔和导丝内腔相连。导管上有具有测量功能的GeoAlign标记带。产品经环氧乙烧灭菌，二次性使用。 | 3天
|  | 开展主动脉腔内隔绝术所需相关耗材，医院同类耗材产品的规格型号不能满足需求。 | 无 | 否 | ② | 22 | Ultraverse 018球囊扩张导管 | U8753H30 | 巴德医疗科技（上海）有限公司 | 国械注进20163773325 | C0206190020000510290 | 能 | 议价 | 是 | 16717 | 198580 | 5700 | 1支/盒 | 5700 | 产品由穿有导丝的同轴内腔导管和固定在导管远端的球囊构成，球囊上的两个/三个不透射线标记穿入和通过管腔狭窄段。为了使于导管穿入脉管和血管狭窄段，导管远端和球囊上附有UltraCross穿入和通过管腔狭窄段。为了使于导管穿入脉管和血管狭窄段，导管远端和球囊上附有UltraCross双层亲水性涂层。Ultraverse014和018导管长度具有多种规格分别与0.014"和0.018"导丝兼容。导管的近端部分有两个鲁尔锁定接口，分别用于与扩张内腔和导丝内腔相连。导管上有具有测量功能的GeoAlign标记带。产品经环氧乙烧灭菌，二次性使用。 | 3天
|  | 开展主动脉腔内隔绝术所需相关耗材，医院同类耗材产品的规格型号不能满足需求。 | 无 | 否 | ② | 22 | Ultraverse 018球囊扩张导管 | U813044 | 巴德医疗科技（上海）有限公司 | 国械注进20163773325 | C0206190020000510290 | 能 | 议价 | 是 | 16717 | 198581 | 5700 | 1支/盒 | 5700 | 产品由穿有导丝的同轴内腔导管和固定在导管远端的球囊构成，球囊上的两个/三个不透射线标记穿入和通过管腔狭窄段。为了使于导管穿入脉管和血管狭窄段，导管远端和球囊上附有UltraCross穿入和通过管腔狭窄段。为了使于导管穿入脉管和血管狭窄段，导管远端和球囊上附有UltraCross双层亲水性涂层。Ultraverse014和018导管长度具有多种规格分别与0.014"和0.018"导丝兼容。导管的近端部分有两个鲁尔锁定接口，分别用于与扩张内腔和导丝内腔相连。导管上有具有测量功能的GeoAlign标记带。产品经环氧乙烧灭菌，二次性使用。 | 3天
|  | 开展主动脉腔内隔绝术所需相关耗材，医院同类耗材产品的规格型号不能满足需求。 | 无 | 否 | ② | 22 | Ultraverse 018球囊扩张导管 | U815058 | 巴德医疗科技（上海）有限公司 | 国械注进20163773325 | C0206190020000510290 | 能 | 议价 | 是 | 16717 | 198582 | 5700 | 1支/盒 | 5700 | 产品由穿有导丝的同轴内腔导管和固定在导管远端的球囊构成，球囊上的两个/三个不透射线标记穿入和通过管腔狭窄段。为了使于导管穿入脉管和血管狭窄段，导管远端和球囊上附有UltraCross穿入和通过管腔狭窄段。为了使于导管穿入脉管和血管狭窄段，导管远端和球囊上附有UltraCross双层亲水性涂层。Ultraverse014和018导管长度具有多种规格分别与0.014"和0.018"导丝兼容。导管的近端部分有两个鲁尔锁定接口，分别用于与扩张内腔和导丝内腔相连。导管上有具有测量功能的GeoAlign标记带。产品经环氧乙烧灭菌，二次性使用。 | 3天
|  | 开展主动脉腔内隔绝术所需相关耗材，医院同类耗材产品的规格型号不能满足需求。 | 无 | 否 | ② | 22 | Ultraverse 018球囊扩张导管 | U8150510 | 巴德医疗科技（上海）有限公司 | 国械注进20163773325 | C0206190020000510290 | 能 | 议价 | 是 | 16717 | 198583 | 5700 | 1支/盒 | 5700 | 产品由穿有导丝的同轴内腔导管和固定在导管远端的球囊构成，球囊上的两个/三个不透射线标记穿入和通过管腔狭窄段。为了使于导管穿入脉管和血管狭窄段，导管远端和球囊上附有UltraCross穿入和通过管腔狭窄段。为了使于导管穿入脉管和血管狭窄段，导管远端和球囊上附有UltraCross双层亲水性涂层。Ultraverse014和018导管长度具有多种规格分别与0.014"和0.018"导丝兼容。导管的近端部分有两个鲁尔锁定接口，分别用于与扩张内腔和导丝内腔相连。导管上有具有测量功能的GeoAlign标记带。产品经环氧乙烧灭菌，二次性使用。 | 3天
|  | 开展主动脉腔内隔绝术所需相关耗材，医院同类耗材产品的规格型号不能满足需求。 | 无 | 否 | ② | 22 | Ultraverse 018球囊扩张导管 | U813074 | 巴德医疗科技（上海）有限公司 | 国械注进20163773325 | C0206190020000510290 | 能 | 议价 | 是 | 16717 | 198584 | 5700 | 1支/盒 | 5700 | 产品由穿有导丝的同轴内腔导管和固定在导管远端的球囊构成，球囊上的两个/三个不透射线标记穿入和通过管腔狭窄段。为了使于导管穿入脉管和血管狭窄段，导管远端和球囊上附有UltraCross穿入和通过管腔狭窄段。为了使于导管穿入脉管和血管狭窄段，导管远端和球囊上附有UltraCross双层亲水性涂层。Ultraverse014和018导管长度具有多种规格分别与0.014"和0.018"导丝兼容。导管的近端部分有两个鲁尔锁定接口，分别用于与扩张内腔和导丝内腔相连。导管上有具有测量功能的GeoAlign标记带。产品经环氧乙烧灭菌，二次性使用。 | 3天
|  | 开展主动脉腔内隔绝术所需相关耗材，医院同类耗材产品的规格型号不能满足需求。 | 无 | 否 | ② | 22 | Ultraverse 018球囊扩张导管 | U81503H8 | 巴德医疗科技（上海）有限公司 | 国械注进20163773325 | C0206190020000510290 | 能 | 议价 | 是 | 16717 | 198585 | 5700 | 1支/盒 | 5700 | 产品由穿有导丝的同轴内腔导管和固定在导管远端的球囊构成，球囊上的两个/三个不透射线标记穿入和通过管腔狭窄段。为了使于导管穿入脉管和血管狭窄段，导管远端和球囊上附有UltraCross穿入和通过管腔狭窄段。为了使于导管穿入脉管和血管狭窄段，导管远端和球囊上附有UltraCross双层亲水性涂层。Ultraverse014和018导管长度具有多种规格分别与0.014"和0.018"导丝兼容。导管的近端部分有两个鲁尔锁定接口，分别用于与扩张内腔和导丝内腔相连。导管上有具有测量功能的GeoAlign标记带。产品经环氧乙烧灭菌，二次性使用。 | 3天
|  | 开展主动脉腔内隔绝术所需相关耗材，医院同类耗材产品的规格型号不能满足需求。 | 无 | 否 | ② | 22 | Ultraverse 018球囊扩张导管 | U81503H22 | 巴德医疗科技（上海）有限公司 | 国械注进20163773325 | C0206190020000510290 | 能 | 议价 | 是 | 16717 | 198586 | 5700 | 1支/盒 | 5700 | 产品由穿有导丝的同轴内腔导管和固定在导管远端的球囊构成，球囊上的两个/三个不透射线标记穿入和通过管腔狭窄段。为了使于导管穿入脉管和血管狭窄段，导管远端和球囊上附有UltraCross穿入和通过管腔狭窄段。为了使于导管穿入脉管和血管狭窄段，导管远端和球囊上附有UltraCross双层亲水性涂层。Ultraverse014和018导管长度具有多种规格分别与0.014"和0.018"导丝兼容。导管的近端部分有两个鲁尔锁定接口，分别用于与扩张内腔和导丝内腔相连。导管上有具有测量功能的GeoAlign标记带。产品经环氧乙烧灭菌，二次性使用。 | 3天
|  | 开展主动脉腔内隔绝术所需相关耗材，医院同类耗材产品的规格型号不能满足需求。 | 无 | 否 | ② | 22 | Ultraverse 018球囊扩张导管 | U813048 | 巴德医疗科技（上海）有限公司 | 国械注进20163773325 | C0206190020000510290 | 能 | 议价 | 是 | 16717 | 198587 | 5700 | 1支/盒 | 5700 | 产品由穿有导丝的同轴内腔导管和固定在导管远端的球囊构成，球囊上的两个/三个不透射线标记穿入和通过管腔狭窄段。为了使于导管穿入脉管和血管狭窄段，导管远端和球囊上附有UltraCross穿入和通过管腔狭窄段。为了使于导管穿入脉管和血管狭窄段，导管远端和球囊上附有UltraCross双层亲水性涂层。Ultraverse014和018导管长度具有多种规格分别与0.014"和0.018"导丝兼容。导管的近端部分有两个鲁尔锁定接口，分别用于与扩张内腔和导丝内腔相连。导管上有具有测量功能的GeoAlign标记带。产品经环氧乙烧灭菌，二次性使用。 | 3天
|  | 开展主动脉腔内隔绝术所需相关耗材，医院同类耗材产品的规格型号不能满足需求。 | 无 | 否 | ② | 22 | Ultraverse 018球囊扩张导管 | U8130230 | 巴德医疗科技（上海）有限公司 | 国械注进20163773325 | C0206190020000510290 | 能 | 议价 | 是 | 16717 | 198588 | 5700 | 1支/盒 | 5700 | 产品由穿有导丝的同轴内腔导管和固定在导管远端的球囊构成，球囊上的两个/三个不透射线标记穿入和通过管腔狭窄段。为了使于导管穿入脉管和血管狭窄段，导管远端和球囊上附有UltraCross穿入和通过管腔狭窄段。为了使于导管穿入脉管和血管狭窄段，导管远端和球囊上附有UltraCross双层亲水性涂层。Ultraverse014和018导管长度具有多种规格分别与0.014"和0.018"导丝兼容。导管的近端部分有两个鲁尔锁定接口，分别用于与扩张内腔和导丝内腔相连。导管上有具有测量功能的GeoAlign标记带。产品经环氧乙烧灭菌，二次性使用。 | 3天
|  | 开展主动脉腔内隔绝术所需相关耗材，医院同类耗材产品的规格型号不能满足需求。 | 无 | 否 | ② | 22 | Ultraverse 018球囊扩张导管 | U815024 | 巴德医疗科技（上海）有限公司 | 国械注进20163773325 | C0206190020000510290 | 能 | 议价 | 是 | 16717 | 198589 | 5700 | 1支/盒 | 5700 | 产品由穿有导丝的同轴内腔导管和固定在导管远端的球囊构成，球囊上的两个/三个不透射线标记穿入和通过管腔狭窄段。为了使于导管穿入脉管和血管狭窄段，导管远端和球囊上附有UltraCross穿入和通过管腔狭窄段。为了使于导管穿入脉管和血管狭窄段，导管远端和球囊上附有UltraCross双层亲水性涂层。Ultraverse014和018导管长度具有多种规格分别与0.014"和0.018"导丝兼容。导管的近端部分有两个鲁尔锁定接口，分别用于与扩张内腔和导丝内腔相连。导管上有具有测量功能的GeoAlign标记带。产品经环氧乙烧灭菌，二次性使用。 | 3天
|  | 开展主动脉腔内隔绝术所需相关耗材，医院同类耗材产品的规格型号不能满足需求。 | 无 | 否 | ② | 22 | Ultraverse 018球囊扩张导管 | U8752H8 | 巴德医疗科技（上海）有限公司 | 国械注进20163773325 | C0206190020000510290 | 能 | 议价 | 是 | 16717 | 198590 | 5700 | 1支/盒 | 5700 | 产品由穿有导丝的同轴内腔导管和固定在导管远端的球囊构成，球囊上的两个/三个不透射线标记穿入和通过管腔狭窄段。为了使于导管穿入脉管和血管狭窄段，导管远端和球囊上附有UltraCross穿入和通过管腔狭窄段。为了使于导管穿入脉管和血管狭窄段，导管远端和球囊上附有UltraCross双层亲水性涂层。Ultraverse014和018导管长度具有多种规格分别与0.014"和0.018"导丝兼容。导管的近端部分有两个鲁尔锁定接口，分别用于与扩张内腔和导丝内腔相连。导管上有具有测量功能的GeoAlign标记带。产品经环氧乙烧灭菌，二次性使用。 | 3天
|  | 开展主动脉腔内隔绝术所需相关耗材，医院同类耗材产品的规格型号不能满足需求。 | 无 | 否 | ② | 22 | Ultraverse 018球囊扩张导管 | U87538 | 巴德医疗科技（上海）有限公司 | 国械注进20163773325 | C0206190020000510290 | 能 | 议价 | 是 | 16717 | 198591 | 5700 | 1支/盒 | 5700 | 产品由穿有导丝的同轴内腔导管和固定在导管远端的球囊构成，球囊上的两个/三个不透射线标记穿入和通过管腔狭窄段。为了使于导管穿入脉管和血管狭窄段，导管远端和球囊上附有UltraCross穿入和通过管腔狭窄段。为了使于导管穿入脉管和血管狭窄段，导管远端和球囊上附有UltraCross双层亲水性涂层。Ultraverse014和018导管长度具有多种规格分别与0.014"和0.018"导丝兼容。导管的近端部分有两个鲁尔锁定接口，分别用于与扩张内腔和导丝内腔相连。导管上有具有测量功能的GeoAlign标记带。产品经环氧乙烧灭菌，二次性使用。 | 3天
|  | 开展主动脉腔内隔绝术所需相关耗材，医院同类耗材产品的规格型号不能满足需求。 | 无 | 否 | ② | 22 | Ultraverse 018球囊扩张导管 | U8752H6 | 巴德医疗科技（上海）有限公司 | 国械注进20163773325 | C0206190020000510290 | 能 | 议价 | 是 | 16717 | 198592 | 5700 | 1支/盒 | 5700 | 产品由穿有导丝的同轴内腔导管和固定在导管远端的球囊构成，球囊上的两个/三个不透射线标记穿入和通过管腔狭窄段。为了使于导管穿入脉管和血管狭窄段，导管远端和球囊上附有UltraCross穿入和通过管腔狭窄段。为了使于导管穿入脉管和血管狭窄段，导管远端和球囊上附有UltraCross双层亲水性涂层。Ultraverse014和018导管长度具有多种规格分别与0.014"和0.018"导丝兼容。导管的近端部分有两个鲁尔锁定接口，分别用于与扩张内腔和导丝内腔相连。导管上有具有测量功能的GeoAlign标记带。产品经环氧乙烧灭菌，二次性使用。 | 3天
|  | 开展主动脉腔内隔绝术所需相关耗材，医院同类耗材产品的规格型号不能满足需求。 | 无 | 否 | ② | 22 | Ultraverse 018球囊扩张导管 | U81503H15 | 巴德医疗科技（上海）有限公司 | 国械注进20163773325 | C0206190020000510290 | 能 | 议价 | 是 | 16717 | 198593 | 5700 | 1支/盒 | 5700 | 产品由穿有导丝的同轴内腔导管和固定在导管远端的球囊构成，球囊上的两个/三个不透射线标记穿入和通过管腔狭窄段。为了使于导管穿入脉管和血管狭窄段，导管远端和球囊上附有UltraCross穿入和通过管腔狭窄段。为了使于导管穿入脉管和血管狭窄段，导管远端和球囊上附有UltraCross双层亲水性涂层。Ultraverse014和018导管长度具有多种规格分别与0.014"和0.018"导丝兼容。导管的近端部分有两个鲁尔锁定接口，分别用于与扩张内腔和导丝内腔相连。导管上有具有测量功能的GeoAlign标记带。产品经环氧乙烧灭菌，二次性使用。 | 3天
|  | 开展主动脉腔内隔绝术所需相关耗材，医院同类耗材产品的规格型号不能满足需求。 | 无 | 否 | ② | 22 | Ultraverse 018球囊扩张导管 | U875210 | 巴德医疗科技（上海）有限公司 | 国械注进20163773325 | C0206190020000510290 | 能 | 议价 | 是 | 16717 | 198594 | 5700 | 1支/盒 | 5700 | 产品由穿有导丝的同轴内腔导管和固定在导管远端的球囊构成，球囊上的两个/三个不透射线标记穿入和通过管腔狭窄段。为了使于导管穿入脉管和血管狭窄段，导管远端和球囊上附有UltraCross穿入和通过管腔狭窄段。为了使于导管穿入脉管和血管狭窄段，导管远端和球囊上附有UltraCross双层亲水性涂层。Ultraverse014和018导管长度具有多种规格分别与0.014"和0.018"导丝兼容。导管的近端部分有两个鲁尔锁定接口，分别用于与扩张内腔和导丝内腔相连。导管上有具有测量功能的GeoAlign标记带。产品经环氧乙烧灭菌，二次性使用。 | 3天
|  | 开展主动脉腔内隔绝术所需相关耗材，医院同类耗材产品的规格型号不能满足需求。 | 无 | 否 | ② | 22 | Ultraverse 018球囊扩张导管 | U81302H22 | 巴德医疗科技（上海）有限公司 | 国械注进20163773325 | C0206190020000510290 | 能 | 议价 | 是 | 16717 | 198595 | 5700 | 1支/盒 | 5700 | 产品由穿有导丝的同轴内腔导管和固定在导管远端的球囊构成，球囊上的两个/三个不透射线标记穿入和通过管腔狭窄段。为了使于导管穿入脉管和血管狭窄段，导管远端和球囊上附有UltraCross穿入和通过管腔狭窄段。为了使于导管穿入脉管和血管狭窄段，导管远端和球囊上附有UltraCross双层亲水性涂层。Ultraverse014和018导管长度具有多种规格分别与0.014"和0.018"导丝兼容。导管的近端部分有两个鲁尔锁定接口，分别用于与扩张内腔和导丝内腔相连。导管上有具有测量功能的GeoAlign标记带。产品经环氧乙烧灭菌，二次性使用。 | 3天
|  | 开展主动脉腔内隔绝术所需相关耗材，医院同类耗材产品的规格型号不能满足需求。 | 无 | 否 | ② | 22 | Ultraverse 018球囊扩张导管 | U8130215 | 巴德医疗科技（上海）有限公司 | 国械注进20163773325 | C0206190020000510290 | 能 | 议价 | 是 | 16717 | 198596 | 5700 | 1支/盒 | 5700 | 产品由穿有导丝的同轴内腔导管和固定在导管远端的球囊构成，球囊上的两个/三个不透射线标记穿入和通过管腔狭窄段。为了使于导管穿入脉管和血管狭窄段，导管远端和球囊上附有UltraCross穿入和通过管腔狭窄段。为了使于导管穿入脉管和血管狭窄段，导管远端和球囊上附有UltraCross双层亲水性涂层。Ultraverse014和018导管长度具有多种规格分别与0.014"和0.018"导丝兼容。导管的近端部分有两个鲁尔锁定接口，分别用于与扩张内腔和导丝内腔相连。导管上有具有测量功能的GeoAlign标记带。产品经环氧乙烧灭菌，二次性使用。 | 3天
|  | 开展主动脉腔内隔绝术所需相关耗材，医院同类耗材产品的规格型号不能满足需求。 | 无 | 否 | ② | 22 | Ultraverse 018球囊扩张导管 | U81303H12 | 巴德医疗科技（上海）有限公司 | 国械注进20163773325 | C0206190020000510290 | 能 | 议价 | 是 | 16717 | 198597 | 5700 | 1支/盒 | 5700 | 产品由穿有导丝的同轴内腔导管和固定在导管远端的球囊构成，球囊上的两个/三个不透射线标记穿入和通过管腔狭窄段。为了使于导管穿入脉管和血管狭窄段，导管远端和球囊上附有UltraCross穿入和通过管腔狭窄段。为了使于导管穿入脉管和血管狭窄段，导管远端和球囊上附有UltraCross双层亲水性涂层。Ultraverse014和018导管长度具有多种规格分别与0.014"和0.018"导丝兼容。导管的近端部分有两个鲁尔锁定接口，分别用于与扩张内腔和导丝内腔相连。导管上有具有测量功能的GeoAlign标记带。产品经环氧乙烧灭菌，二次性使用。 | 3天
|  | 开展主动脉腔内隔绝术所需相关耗材，医院同类耗材产品的规格型号不能满足需求。 | 无 | 否 | ② | 22 | Ultraverse 018球囊扩张导管 | U8150330 | 巴德医疗科技（上海）有限公司 | 国械注进20163773325 | C0206190020000510290 | 能 | 议价 | 是 | 16717 | 198598 | 5700 | 1支/盒 | 5700 | 产品由穿有导丝的同轴内腔导管和固定在导管远端的球囊构成，球囊上的两个/三个不透射线标记穿入和通过管腔狭窄段。为了使于导管穿入脉管和血管狭窄段，导管远端和球囊上附有UltraCross穿入和通过管腔狭窄段。为了使于导管穿入脉管和血管狭窄段，导管远端和球囊上附有UltraCross双层亲水性涂层。Ultraverse014和018导管长度具有多种规格分别与0.014"和0.018"导丝兼容。导管的近端部分有两个鲁尔锁定接口，分别用于与扩张内腔和导丝内腔相连。导管上有具有测量功能的GeoAlign标记带。产品经环氧乙烧灭菌，二次性使用。 | 3天
|  | 开展主动脉腔内隔绝术所需相关耗材，医院同类耗材产品的规格型号不能满足需求。 | 无 | 否 | ② | 22 | Ultraverse 018球囊扩张导管 | U875212 | 巴德医疗科技（上海）有限公司 | 国械注进20163773325 | C0206190020000510290 | 能 | 议价 | 是 | 16717 | 198599 | 5700 | 1支/盒 | 5700 | 产品由穿有导丝的同轴内腔导管和固定在导管远端的球囊构成，球囊上的两个/三个不透射线标记穿入和通过管腔狭窄段。为了使于导管穿入脉管和血管狭窄段，导管远端和球囊上附有UltraCross穿入和通过管腔狭窄段。为了使于导管穿入脉管和血管狭窄段，导管远端和球囊上附有UltraCross双层亲水性涂层。Ultraverse014和018导管长度具有多种规格分别与0.014"和0.018"导丝兼容。导管的近端部分有两个鲁尔锁定接口，分别用于与扩张内腔和导丝内腔相连。导管上有具有测量功能的GeoAlign标记带。产品经环氧乙烧灭菌，二次性使用。 | 3天
|  | 开展主动脉腔内隔绝术所需相关耗材，医院同类耗材产品的规格型号不能满足需求。 | 无 | 否 | ② | 22 | Ultraverse 018球囊扩张导管 | U815042 | 巴德医疗科技（上海）有限公司 | 国械注进20163773325 | C0206190020000510290 | 能 | 议价 | 是 | 16717 | 198600 | 5700 | 1支/盒 | 5700 | 产品由穿有导丝的同轴内腔导管和固定在导管远端的球囊构成，球囊上的两个/三个不透射线标记穿入和通过管腔狭窄段。为了使于导管穿入脉管和血管狭窄段，导管远端和球囊上附有UltraCross穿入和通过管腔狭窄段。为了使于导管穿入脉管和血管狭窄段，导管远端和球囊上附有UltraCross双层亲水性涂层。Ultraverse014和018导管长度具有多种规格分别与0.014"和0.018"导丝兼容。导管的近端部分有两个鲁尔锁定接口，分别用于与扩张内腔和导丝内腔相连。导管上有具有测量功能的GeoAlign标记带。产品经环氧乙烧灭菌，二次性使用。 | 3天
|  | 开展主动脉腔内隔绝术所需相关耗材，医院同类耗材产品的规格型号不能满足需求。 | 无 | 否 | ② | 22 | Ultraverse 018球囊扩张导管 | U8150522 | 巴德医疗科技（上海）有限公司 | 国械注进20163773325 | C0206190020000510290 | 能 | 议价 | 是 | 16717 | 198601 | 5700 | 1支/盒 | 5700 | 产品由穿有导丝的同轴内腔导管和固定在导管远端的球囊构成，球囊上的两个/三个不透射线标记穿入和通过管腔狭窄段。为了使于导管穿入脉管和血管狭窄段，导管远端和球囊上附有UltraCross穿入和通过管腔狭窄段。为了使于导管穿入脉管和血管狭窄段，导管远端和球囊上附有UltraCross双层亲水性涂层。Ultraverse014和018导管长度具有多种规格分别与0.014"和0.018"导丝兼容。导管的近端部分有两个鲁尔锁定接口，分别用于与扩张内腔和导丝内腔相连。导管上有具有测量功能的GeoAlign标记带。产品经环氧乙烧灭菌，二次性使用。 | 3天
|  | 开展主动脉腔内隔绝术所需相关耗材，医院同类耗材产品的规格型号不能满足需求。 | 无 | 否 | ② | 22 | Ultraverse 018球囊扩张导管 | U875512 | 巴德医疗科技（上海）有限公司 | 国械注进20163773325 | C0206190020000510290 | 能 | 议价 | 是 | 16717 | 198602 | 5700 | 1支/盒 | 5700 | 产品由穿有导丝的同轴内腔导管和固定在导管远端的球囊构成，球囊上的两个/三个不透射线标记穿入和通过管腔狭窄段。为了使于导管穿入脉管和血管狭窄段，导管远端和球囊上附有UltraCross穿入和通过管腔狭窄段。为了使于导管穿入脉管和血管狭窄段，导管远端和球囊上附有UltraCross双层亲水性涂层。Ultraverse014和018导管长度具有多种规格分别与0.014"和0.018"导丝兼容。导管的近端部分有两个鲁尔锁定接口，分别用于与扩张内腔和导丝内腔相连。导管上有具有测量功能的GeoAlign标记带。产品经环氧乙烧灭菌，二次性使用。 | 3天
|  | 开展主动脉腔内隔绝术所需相关耗材，医院同类耗材产品的规格型号不能满足需求。 | 无 | 否 | ② | 22 | Ultraverse 018球囊扩张导管 | U8150430 | 巴德医疗科技（上海）有限公司 | 国械注进20163773325 | C0206190020000510290 | 能 | 议价 | 是 | 16717 | 198603 | 5700 | 1支/盒 | 5700 | 产品由穿有导丝的同轴内腔导管和固定在导管远端的球囊构成，球囊上的两个/三个不透射线标记穿入和通过管腔狭窄段。为了使于导管穿入脉管和血管狭窄段，导管远端和球囊上附有UltraCross穿入和通过管腔狭窄段。为了使于导管穿入脉管和血管狭窄段，导管远端和球囊上附有UltraCross双层亲水性涂层。Ultraverse014和018导管长度具有多种规格分别与0.014"和0.018"导丝兼容。导管的近端部分有两个鲁尔锁定接口，分别用于与扩张内腔和导丝内腔相连。导管上有具有测量功能的GeoAlign标记带。产品经环氧乙烧灭菌，二次性使用。 | 3天
|  | 开展主动脉腔内隔绝术所需相关耗材，医院同类耗材产品的规格型号不能满足需求。 | 无 | 否 | ② | 22 | Ultraverse 018球囊扩张导管 | U813026 | 巴德医疗科技（上海）有限公司 | 国械注进20163773325 | C0206190020000510290 | 能 | 议价 | 是 | 16717 | 198604 | 5700 | 1支/盒 | 5700 | 产品由穿有导丝的同轴内腔导管和固定在导管远端的球囊构成，球囊上的两个/三个不透射线标记穿入和通过管腔狭窄段。为了使于导管穿入脉管和血管狭窄段，导管远端和球囊上附有UltraCross穿入和通过管腔狭窄段。为了使于导管穿入脉管和血管狭窄段，导管远端和球囊上附有UltraCross双层亲水性涂层。Ultraverse014和018导管长度具有多种规格分别与0.014"和0.018"导丝兼容。导管的近端部分有两个鲁尔锁定接口，分别用于与扩张内腔和导丝内腔相连。导管上有具有测量功能的GeoAlign标记带。产品经环氧乙烧灭菌，二次性使用。 | 3天
|  | 开展主动脉腔内隔绝术所需相关耗材，医院同类耗材产品的规格型号不能满足需求。 | 无 | 否 | ② | 22 | Ultraverse 018球囊扩张导管 | U8753H12 | 巴德医疗科技（上海）有限公司 | 国械注进20163773325 | C0206190020000510290 | 能 | 议价 | 是 | 16717 | 198605 | 5700 | 1支/盒 | 5700 | 产品由穿有导丝的同轴内腔导管和固定在导管远端的球囊构成，球囊上的两个/三个不透射线标记穿入和通过管腔狭窄段。为了使于导管穿入脉管和血管狭窄段，导管远端和球囊上附有UltraCross穿入和通过管腔狭窄段。为了使于导管穿入脉管和血管狭窄段，导管远端和球囊上附有UltraCross双层亲水性涂层。Ultraverse014和018导管长度具有多种规格分别与0.014"和0.018"导丝兼容。导管的近端部分有两个鲁尔锁定接口，分别用于与扩张内腔和导丝内腔相连。导管上有具有测量功能的GeoAlign标记带。产品经环氧乙烧灭菌，二次性使用。 | 3天
|  | 开展主动脉腔内隔绝术所需相关耗材，医院同类耗材产品的规格型号不能满足需求。 | 无 | 否 | ② | 22 | Ultraverse 018球囊扩张导管 | U81503H30 | 巴德医疗科技（上海）有限公司 | 国械注进20163773325 | C0206190020000510290 | 能 | 议价 | 是 | 16717 | 198606 | 5700 | 1支/盒 | 5700 | 产品由穿有导丝的同轴内腔导管和固定在导管远端的球囊构成，球囊上的两个/三个不透射线标记穿入和通过管腔狭窄段。为了使于导管穿入脉管和血管狭窄段，导管远端和球囊上附有UltraCross穿入和通过管腔狭窄段。为了使于导管穿入脉管和血管狭窄段，导管远端和球囊上附有UltraCross双层亲水性涂层。Ultraverse014和018导管长度具有多种规格分别与0.014"和0.018"导丝兼容。导管的近端部分有两个鲁尔锁定接口，分别用于与扩张内腔和导丝内腔相连。导管上有具有测量功能的GeoAlign标记带。产品经环氧乙烧灭菌，二次性使用。 | 3天
|  | 开展主动脉腔内隔绝术所需相关耗材，医院同类耗材产品的规格型号不能满足需求。 | 无 | 否 | ② | 22 | Ultraverse 018球囊扩张导管 | U81503H12 | 巴德医疗科技（上海）有限公司 | 国械注进20163773325 | C0206190020000510290 | 能 | 议价 | 是 | 16717 | 198607 | 5700 | 1支/盒 | 5700 | 产品由穿有导丝的同轴内腔导管和固定在导管远端的球囊构成，球囊上的两个/三个不透射线标记穿入和通过管腔狭窄段。为了使于导管穿入脉管和血管狭窄段，导管远端和球囊上附有UltraCross穿入和通过管腔狭窄段。为了使于导管穿入脉管和血管狭窄段，导管远端和球囊上附有UltraCross双层亲水性涂层。Ultraverse014和018导管长度具有多种规格分别与0.014"和0.018"导丝兼容。导管的近端部分有两个鲁尔锁定接口，分别用于与扩张内腔和导丝内腔相连。导管上有具有测量功能的GeoAlign标记带。产品经环氧乙烧灭菌，二次性使用。 | 3天
|  | 开展主动脉腔内隔绝术所需相关耗材，医院同类耗材产品的规格型号不能满足需求。 | 无 | 否 | ② | 22 | Ultraverse 018球囊扩张导管 | U8130210 | 巴德医疗科技（上海）有限公司 | 国械注进20163773325 | C0206190020000510290 | 能 | 议价 | 是 | 16717 | 198608 | 5700 | 1支/盒 | 5700 | 产品由穿有导丝的同轴内腔导管和固定在导管远端的球囊构成，球囊上的两个/三个不透射线标记穿入和通过管腔狭窄段。为了使于导管穿入脉管和血管狭窄段，导管远端和球囊上附有UltraCross穿入和通过管腔狭窄段。为了使于导管穿入脉管和血管狭窄段，导管远端和球囊上附有UltraCross双层亲水性涂层。Ultraverse014和018导管长度具有多种规格分别与0.014"和0.018"导丝兼容。导管的近端部分有两个鲁尔锁定接口，分别用于与扩张内腔和导丝内腔相连。导管上有具有测量功能的GeoAlign标记带。产品经环氧乙烧灭菌，二次性使用。 | 3天
|  | 开展主动脉腔内隔绝术所需相关耗材，医院同类耗材产品的规格型号不能满足需求。 | 无 | 否 | ② | 22 | Ultraverse 018球囊扩张导管 | U813052 | 巴德医疗科技（上海）有限公司 | 国械注进20163773325 | C0206190020000510290 | 能 | 议价 | 是 | 16717 | 198609 | 5700 | 1支/盒 | 5700 | 产品由穿有导丝的同轴内腔导管和固定在导管远端的球囊构成，球囊上的两个/三个不透射线标记穿入和通过管腔狭窄段。为了使于导管穿入脉管和血管狭窄段，导管远端和球囊上附有UltraCross穿入和通过管腔狭窄段。为了使于导管穿入脉管和血管狭窄段，导管远端和球囊上附有UltraCross双层亲水性涂层。Ultraverse014和018导管长度具有多种规格分别与0.014"和0.018"导丝兼容。导管的近端部分有两个鲁尔锁定接口，分别用于与扩张内腔和导丝内腔相连。导管上有具有测量功能的GeoAlign标记带。产品经环氧乙烧灭菌，二次性使用。 | 3天
|  | 开展主动脉腔内隔绝术所需相关耗材，医院同类耗材产品的规格型号不能满足需求。 | 无 | 否 | ② | 22 | Ultraverse 018球囊扩张导管 | U875412 | 巴德医疗科技（上海）有限公司 | 国械注进20163773325 | C0206190020000510290 | 能 | 议价 | 是 | 16717 | 198610 | 5700 | 1支/盒 | 5700 | 产品由穿有导丝的同轴内腔导管和固定在导管远端的球囊构成，球囊上的两个/三个不透射线标记穿入和通过管腔狭窄段。为了使于导管穿入脉管和血管狭窄段，导管远端和球囊上附有UltraCross穿入和通过管腔狭窄段。为了使于导管穿入脉管和血管狭窄段，导管远端和球囊上附有UltraCross双层亲水性涂层。Ultraverse014和018导管长度具有多种规格分别与0.014"和0.018"导丝兼容。导管的近端部分有两个鲁尔锁定接口，分别用于与扩张内腔和导丝内腔相连。导管上有具有测量功能的GeoAlign标记带。产品经环氧乙烧灭菌，二次性使用。 | 3天
|  | 开展主动脉腔内隔绝术所需相关耗材，医院同类耗材产品的规格型号不能满足需求。 | 无 | 否 | ② | 22 | Ultraverse 018球囊扩张导管 | U8150530 | 巴德医疗科技（上海）有限公司 | 国械注进20163773325 | C0206190020000510290 | 能 | 议价 | 是 | 16717 | 198611 | 5700 | 1支/盒 | 5700 | 产品由穿有导丝的同轴内腔导管和固定在导管远端的球囊构成，球囊上的两个/三个不透射线标记穿入和通过管腔狭窄段。为了使于导管穿入脉管和血管狭窄段，导管远端和球囊上附有UltraCross穿入和通过管腔狭窄段。为了使于导管穿入脉管和血管狭窄段，导管远端和球囊上附有UltraCross双层亲水性涂层。Ultraverse014和018导管长度具有多种规格分别与0.014"和0.018"导丝兼容。导管的近端部分有两个鲁尔锁定接口，分别用于与扩张内腔和导丝内腔相连。导管上有具有测量功能的GeoAlign标记带。产品经环氧乙烧灭菌，二次性使用。 | 3天
|  | 开展主动脉腔内隔绝术所需相关耗材，医院同类耗材产品的规格型号不能满足需求。 | 无 | 否 | ② | 22 | Ultraverse 018球囊扩张导管 | U8150210 | 巴德医疗科技（上海）有限公司 | 国械注进20163773325 | C0206190020000510290 | 能 | 议价 | 是 | 16717 | 198612 | 5700 | 1支/盒 | 5700 | 产品由穿有导丝的同轴内腔导管和固定在导管远端的球囊构成，球囊上的两个/三个不透射线标记穿入和通过管腔狭窄段。为了使于导管穿入脉管和血管狭窄段，导管远端和球囊上附有UltraCross穿入和通过管腔狭窄段。为了使于导管穿入脉管和血管狭窄段，导管远端和球囊上附有UltraCross双层亲水性涂层。Ultraverse014和018导管长度具有多种规格分别与0.014"和0.018"导丝兼容。导管的近端部分有两个鲁尔锁定接口，分别用于与扩张内腔和导丝内腔相连。导管上有具有测量功能的GeoAlign标记带。产品经环氧乙烧灭菌，二次性使用。 | 3天
|  | 开展主动脉腔内隔绝术所需相关耗材，医院同类耗材产品的规格型号不能满足需求。 | 无 | 否 | ② | 22 | Ultraverse 018球囊扩张导管 | U875415 | 巴德医疗科技（上海）有限公司 | 国械注进20163773325 | C0206190020000510290 | 能 | 议价 | 是 | 16717 | 198613 | 5700 | 1支/盒 | 5700 | 产品由穿有导丝的同轴内腔导管和固定在导管远端的球囊构成，球囊上的两个/三个不透射线标记穿入和通过管腔狭窄段。为了使于导管穿入脉管和血管狭窄段，导管远端和球囊上附有UltraCross穿入和通过管腔狭窄段。为了使于导管穿入脉管和血管狭窄段，导管远端和球囊上附有UltraCross双层亲水性涂层。Ultraverse014和018导管长度具有多种规格分别与0.014"和0.018"导丝兼容。导管的近端部分有两个鲁尔锁定接口，分别用于与扩张内腔和导丝内腔相连。导管上有具有测量功能的GeoAlign标记带。产品经环氧乙烧灭菌，二次性使用。 | 3天
|  | 开展主动脉腔内隔绝术所需相关耗材，医院同类耗材产品的规格型号不能满足需求。 | 无 | 否 | ② | 22 | Ultraverse 018球囊扩张导管 | U813076 | 巴德医疗科技（上海）有限公司 | 国械注进20163773325 | C0206190020000510290 | 能 | 议价 | 是 | 16717 | 198614 | 5700 | 1支/盒 | 5700 | 产品由穿有导丝的同轴内腔导管和固定在导管远端的球囊构成，球囊上的两个/三个不透射线标记穿入和通过管腔狭窄段。为了使于导管穿入脉管和血管狭窄段，导管远端和球囊上附有UltraCross穿入和通过管腔狭窄段。为了使于导管穿入脉管和血管狭窄段，导管远端和球囊上附有UltraCross双层亲水性涂层。Ultraverse014和018导管长度具有多种规格分别与0.014"和0.018"导丝兼容。导管的近端部分有两个鲁尔锁定接口，分别用于与扩张内腔和导丝内腔相连。导管上有具有测量功能的GeoAlign标记带。产品经环氧乙烧灭菌，二次性使用。 | 3天
|  | 开展主动脉腔内隔绝术所需相关耗材，医院同类耗材产品的规格型号不能满足需求。 | 无 | 否 | ② | 22 | Ultraverse 018球囊扩张导管 | U81303H2 | 巴德医疗科技（上海）有限公司 | 国械注进20163773325 | C0206190020000510290 | 能 | 议价 | 是 | 16717 | 198615 | 5700 | 1支/盒 | 5700 | 产品由穿有导丝的同轴内腔导管和固定在导管远端的球囊构成，球囊上的两个/三个不透射线标记穿入和通过管腔狭窄段。为了使于导管穿入脉管和血管狭窄段，导管远端和球囊上附有UltraCross穿入和通过管腔狭窄段。为了使于导管穿入脉管和血管狭窄段，导管远端和球囊上附有UltraCross双层亲水性涂层。Ultraverse014和018导管长度具有多种规格分别与0.014"和0.018"导丝兼容。导管的近端部分有两个鲁尔锁定接口，分别用于与扩张内腔和导丝内腔相连。导管上有具有测量功能的GeoAlign标记带。产品经环氧乙烧灭菌，二次性使用。 | 3天
|  | 开展主动脉腔内隔绝术所需相关耗材，医院同类耗材产品的规格型号不能满足需求。 | 无 | 否 | ② | 22 | Ultraverse 018球囊扩张导管 | U813066 | 巴德医疗科技（上海）有限公司 | 国械注进20163773325 | C0206190020000510290 | 能 | 议价 | 是 | 16717 | 198616 | 5700 | 1支/盒 | 5700 | 产品由穿有导丝的同轴内腔导管和固定在导管远端的球囊构成，球囊上的两个/三个不透射线标记穿入和通过管腔狭窄段。为了使于导管穿入脉管和血管狭窄段，导管远端和球囊上附有UltraCross穿入和通过管腔狭窄段。为了使于导管穿入脉管和血管狭窄段，导管远端和球囊上附有UltraCross双层亲水性涂层。Ultraverse014和018导管长度具有多种规格分别与0.014"和0.018"导丝兼容。导管的近端部分有两个鲁尔锁定接口，分别用于与扩张内腔和导丝内腔相连。导管上有具有测量功能的GeoAlign标记带。产品经环氧乙烧灭菌，二次性使用。 | 3天
|  | 开展主动脉腔内隔绝术所需相关耗材，医院同类耗材产品的规格型号不能满足需求。 | 无 | 否 | ② | 22 | Ultraverse 018球囊扩张导管 | U81302H6 | 巴德医疗科技（上海）有限公司 | 国械注进20163773325 | C0206190020000510290 | 能 | 议价 | 是 | 16717 | 198617 | 5700 | 1支/盒 | 5700 | 产品由穿有导丝的同轴内腔导管和固定在导管远端的球囊构成，球囊上的两个/三个不透射线标记穿入和通过管腔狭窄段。为了使于导管穿入脉管和血管狭窄段，导管远端和球囊上附有UltraCross穿入和通过管腔狭窄段。为了使于导管穿入脉管和血管狭窄段，导管远端和球囊上附有UltraCross双层亲水性涂层。Ultraverse014和018导管长度具有多种规格分别与0.014"和0.018"导丝兼容。导管的近端部分有两个鲁尔锁定接口，分别用于与扩张内腔和导丝内腔相连。导管上有具有测量功能的GeoAlign标记带。产品经环氧乙烧灭菌，二次性使用。 | 3天
|  | 开展主动脉腔内隔绝术所需相关耗材，医院同类耗材产品的规格型号不能满足需求。 | 无 | 否 | ② | 22 | Ultraverse 018球囊扩张导管 | U815048 | 巴德医疗科技（上海）有限公司 | 国械注进20163773325 | C0206190020000510290 | 能 | 议价 | 是 | 16717 | 198618 | 5700 | 1支/盒 | 5700 | 产品由穿有导丝的同轴内腔导管和固定在导管远端的球囊构成，球囊上的两个/三个不透射线标记穿入和通过管腔狭窄段。为了使于导管穿入脉管和血管狭窄段，导管远端和球囊上附有UltraCross穿入和通过管腔狭窄段。为了使于导管穿入脉管和血管狭窄段，导管远端和球囊上附有UltraCross双层亲水性涂层。Ultraverse014和018导管长度具有多种规格分别与0.014"和0.018"导丝兼容。导管的近端部分有两个鲁尔锁定接口，分别用于与扩张内腔和导丝内腔相连。导管上有具有测量功能的GeoAlign标记带。产品经环氧乙烧灭菌，二次性使用。 | 3天
|  | 开展主动脉腔内隔绝术所需相关耗材，医院同类耗材产品的规格型号不能满足需求。 | 无 | 否 | ② | 22 | Ultraverse 018球囊扩张导管 | U8753H6 | 巴德医疗科技（上海）有限公司 | 国械注进20163773325 | C0206190020000510290 | 能 | 议价 | 是 | 16717 | 198619 | 5700 | 1支/盒 | 5700 | 产品由穿有导丝的同轴内腔导管和固定在导管远端的球囊构成，球囊上的两个/三个不透射线标记穿入和通过管腔狭窄段。为了使于导管穿入脉管和血管狭窄段，导管远端和球囊上附有UltraCross穿入和通过管腔狭窄段。为了使于导管穿入脉管和血管狭窄段，导管远端和球囊上附有UltraCross双层亲水性涂层。Ultraverse014和018导管长度具有多种规格分别与0.014"和0.018"导丝兼容。导管的近端部分有两个鲁尔锁定接口，分别用于与扩张内腔和导丝内腔相连。导管上有具有测量功能的GeoAlign标记带。产品经环氧乙烧灭菌，二次性使用。 | 3天
|  | 开展主动脉腔内隔绝术所需相关耗材，医院同类耗材产品的规格型号不能满足需求。 | 无 | 否 | ② | 22 | Ultraverse 018球囊扩张导管 | U87562 | 巴德医疗科技（上海）有限公司 | 国械注进20163773325 | C0206190020000510290 | 能 | 议价 | 是 | 16717 | 198620 | 5700 | 1支/盒 | 5700 | 产品由穿有导丝的同轴内腔导管和固定在导管远端的球囊构成，球囊上的两个/三个不透射线标记穿入和通过管腔狭窄段。为了使于导管穿入脉管和血管狭窄段，导管远端和球囊上附有UltraCross穿入和通过管腔狭窄段。为了使于导管穿入脉管和血管狭窄段，导管远端和球囊上附有UltraCross双层亲水性涂层。Ultraverse014和018导管长度具有多种规格分别与0.014"和0.018"导丝兼容。导管的近端部分有两个鲁尔锁定接口，分别用于与扩张内腔和导丝内腔相连。导管上有具有测量功能的GeoAlign标记带。产品经环氧乙烧灭菌，二次性使用。 | 3天
|  | 开展主动脉腔内隔绝术所需相关耗材，医院同类耗材产品的规格型号不能满足需求。 | 无 | 否 | ② | 22 | Ultraverse 018球囊扩张导管 | U8130315 | 巴德医疗科技（上海）有限公司 | 国械注进20163773325 | C0206190020000510290 | 能 | 议价 | 是 | 16717 | 198621 | 5700 | 1支/盒 | 5700 | 产品由穿有导丝的同轴内腔导管和固定在导管远端的球囊构成，球囊上的两个/三个不透射线标记穿入和通过管腔狭窄段。为了使于导管穿入脉管和血管狭窄段，导管远端和球囊上附有UltraCross穿入和通过管腔狭窄段。为了使于导管穿入脉管和血管狭窄段，导管远端和球囊上附有UltraCross双层亲水性涂层。Ultraverse014和018导管长度具有多种规格分别与0.014"和0.018"导丝兼容。导管的近端部分有两个鲁尔锁定接口，分别用于与扩张内腔和导丝内腔相连。导管上有具有测量功能的GeoAlign标记带。产品经环氧乙烧灭菌，二次性使用。 | 3天
|  | 开展主动脉腔内隔绝术所需相关耗材，医院同类耗材产品的规格型号不能满足需求。 | 无 | 否 | ② | 22 | Ultraverse 018球囊扩张导管 | U875612 | 巴德医疗科技（上海）有限公司 | 国械注进20163773325 | C0206190020000510290 | 能 | 议价 | 是 | 16717 | 198622 | 5700 | 1支/盒 | 5700 | 产品由穿有导丝的同轴内腔导管和固定在导管远端的球囊构成，球囊上的两个/三个不透射线标记穿入和通过管腔狭窄段。为了使于导管穿入脉管和血管狭窄段，导管远端和球囊上附有UltraCross穿入和通过管腔狭窄段。为了使于导管穿入脉管和血管狭窄段，导管远端和球囊上附有UltraCross双层亲水性涂层。Ultraverse014和018导管长度具有多种规格分别与0.014"和0.018"导丝兼容。导管的近端部分有两个鲁尔锁定接口，分别用于与扩张内腔和导丝内腔相连。导管上有具有测量功能的GeoAlign标记带。产品经环氧乙烧灭菌，二次性使用。 | 3天
|  | 开展主动脉腔内隔绝术所需相关耗材，医院同类耗材产品的规格型号不能满足需求。 | 无 | 否 | ② | 22 | Ultraverse 018球囊扩张导管 | U875410 | 巴德医疗科技（上海）有限公司 | 国械注进20163773325 | C0206190020000510290 | 能 | 议价 | 是 | 16717 | 198623 | 5700 | 1支/盒 | 5700 | 产品由穿有导丝的同轴内腔导管和固定在导管远端的球囊构成，球囊上的两个/三个不透射线标记穿入和通过管腔狭窄段。为了使于导管穿入脉管和血管狭窄段，导管远端和球囊上附有UltraCross穿入和通过管腔狭窄段。为了使于导管穿入脉管和血管狭窄段，导管远端和球囊上附有UltraCross双层亲水性涂层。Ultraverse014和018导管长度具有多种规格分别与0.014"和0.018"导丝兼容。导管的近端部分有两个鲁尔锁定接口，分别用于与扩张内腔和导丝内腔相连。导管上有具有测量功能的GeoAlign标记带。产品经环氧乙烧灭菌，二次性使用。 | 3天
|  | 开展主动脉腔内隔绝术所需相关耗材，医院同类耗材产品的规格型号不能满足需求。 | 无 | 否 | ② | 22 | Ultraverse 018球囊扩张导管 | U81502H22 | 巴德医疗科技（上海）有限公司 | 国械注进20163773325 | C0206190020000510290 | 能 | 议价 | 是 | 16717 | 198624 | 5700 | 1支/盒 | 5700 | 产品由穿有导丝的同轴内腔导管和固定在导管远端的球囊构成，球囊上的两个/三个不透射线标记穿入和通过管腔狭窄段。为了使于导管穿入脉管和血管狭窄段，导管远端和球囊上附有UltraCross穿入和通过管腔狭窄段。为了使于导管穿入脉管和血管狭窄段，导管远端和球囊上附有UltraCross双层亲水性涂层。Ultraverse014和018导管长度具有多种规格分别与0.014"和0.018"导丝兼容。导管的近端部分有两个鲁尔锁定接口，分别用于与扩张内腔和导丝内腔相连。导管上有具有测量功能的GeoAlign标记带。产品经环氧乙烧灭菌，二次性使用。 | 3天
|  | 开展主动脉腔内隔绝术所需相关耗材，医院同类耗材产品的规格型号不能满足需求。 | 无 | 否 | ② | 22 | Ultraverse 018球囊扩张导管 | U815038 | 巴德医疗科技（上海）有限公司 | 国械注进20163773325 | C0206190020000510290 | 能 | 议价 | 是 | 16717 | 198625 | 5700 | 1支/盒 | 5700 | 产品由穿有导丝的同轴内腔导管和固定在导管远端的球囊构成，球囊上的两个/三个不透射线标记穿入和通过管腔狭窄段。为了使于导管穿入脉管和血管狭窄段，导管远端和球囊上附有UltraCross穿入和通过管腔狭窄段。为了使于导管穿入脉管和血管狭窄段，导管远端和球囊上附有UltraCross双层亲水性涂层。Ultraverse014和018导管长度具有多种规格分别与0.014"和0.018"导丝兼容。导管的近端部分有两个鲁尔锁定接口，分别用于与扩张内腔和导丝内腔相连。导管上有具有测量功能的GeoAlign标记带。产品经环氧乙烧灭菌，二次性使用。 | 3天
|  | 开展主动脉腔内隔绝术所需相关耗材，医院同类耗材产品的规格型号不能满足需求。 | 无 | 否 | ② | 22 | Ultraverse 018球囊扩张导管 | U813096 | 巴德医疗科技（上海）有限公司 | 国械注进20163773325 | C0206190020000510290 | 能 | 议价 | 是 | 16717 | 198626 | 5700 | 1支/盒 | 5700 | 产品由穿有导丝的同轴内腔导管和固定在导管远端的球囊构成，球囊上的两个/三个不透射线标记穿入和通过管腔狭窄段。为了使于导管穿入脉管和血管狭窄段，导管远端和球囊上附有UltraCross穿入和通过管腔狭窄段。为了使于导管穿入脉管和血管狭窄段，导管远端和球囊上附有UltraCross双层亲水性涂层。Ultraverse014和018导管长度具有多种规格分别与0.014"和0.018"导丝兼容。导管的近端部分有两个鲁尔锁定接口，分别用于与扩张内腔和导丝内腔相连。导管上有具有测量功能的GeoAlign标记带。产品经环氧乙烧灭菌，二次性使用。 | 3天
|  | 开展主动脉腔内隔绝术所需相关耗材，医院同类耗材产品的规格型号不能满足需求。 | 无 | 否 | ② | 22 | Ultraverse 018球囊扩张导管 | U815052 | 巴德医疗科技（上海）有限公司 | 国械注进20163773325 | C0206190020000510290 | 能 | 议价 | 是 | 16717 | 198627 | 5700 | 1支/盒 | 5700 | 产品由穿有导丝的同轴内腔导管和固定在导管远端的球囊构成，球囊上的两个/三个不透射线标记穿入和通过管腔狭窄段。为了使于导管穿入脉管和血管狭窄段，导管远端和球囊上附有UltraCross穿入和通过管腔狭窄段。为了使于导管穿入脉管和血管狭窄段，导管远端和球囊上附有UltraCross双层亲水性涂层。Ultraverse014和018导管长度具有多种规格分别与0.014"和0.018"导丝兼容。导管的近端部分有两个鲁尔锁定接口，分别用于与扩张内腔和导丝内腔相连。导管上有具有测量功能的GeoAlign标记带。产品经环氧乙烧灭菌，二次性使用。 | 3天
|  | 开展主动脉腔内隔绝术所需相关耗材，医院同类耗材产品的规格型号不能满足需求。 | 无 | 否 | ② | 22 | Ultraverse 018球囊扩张导管 | U81303H15 | 巴德医疗科技（上海）有限公司 | 国械注进20163773325 | C0206190020000510290 | 能 | 议价 | 是 | 16717 | 198628 | 5700 | 1支/盒 | 5700 | 产品由穿有导丝的同轴内腔导管和固定在导管远端的球囊构成，球囊上的两个/三个不透射线标记穿入和通过管腔狭窄段。为了使于导管穿入脉管和血管狭窄段，导管远端和球囊上附有UltraCross穿入和通过管腔狭窄段。为了使于导管穿入脉管和血管狭窄段，导管远端和球囊上附有UltraCross双层亲水性涂层。Ultraverse014和018导管长度具有多种规格分别与0.014"和0.018"导丝兼容。导管的近端部分有两个鲁尔锁定接口，分别用于与扩张内腔和导丝内腔相连。导管上有具有测量功能的GeoAlign标记带。产品经环氧乙烧灭菌，二次性使用。 | 3天
|  | 开展主动脉腔内隔绝术所需相关耗材，医院同类耗材产品的规格型号不能满足需求。 | 无 | 否 | ② | 22 | Ultraverse 018球囊扩张导管 | U8752H22 | 巴德医疗科技（上海）有限公司 | 国械注进20163773325 | C0206190020000510290 | 能 | 议价 | 是 | 16717 | 198629 | 5700 | 1支/盒 | 5700 | 产品由穿有导丝的同轴内腔导管和固定在导管远端的球囊构成，球囊上的两个/三个不透射线标记穿入和通过管腔狭窄段。为了使于导管穿入脉管和血管狭窄段，导管远端和球囊上附有UltraCross穿入和通过管腔狭窄段。为了使于导管穿入脉管和血管狭窄段，导管远端和球囊上附有UltraCross双层亲水性涂层。Ultraverse014和018导管长度具有多种规格分别与0.014"和0.018"导丝兼容。导管的近端部分有两个鲁尔锁定接口，分别用于与扩张内腔和导丝内腔相连。导管上有具有测量功能的GeoAlign标记带。产品经环氧乙烧灭菌，二次性使用。 | 3天
|  | 开展主动脉腔内隔绝术所需相关耗材，医院同类耗材产品的规格型号不能满足需求。 | 无 | 否 | ② | 22 | Ultraverse 018球囊扩张导管 | U8130630 | 巴德医疗科技（上海）有限公司 | 国械注进20163773325 | C0206190020000510290 | 能 | 议价 | 是 | 16717 | 198630 | 5700 | 1支/盒 | 5700 | 产品由穿有导丝的同轴内腔导管和固定在导管远端的球囊构成，球囊上的两个/三个不透射线标记穿入和通过管腔狭窄段。为了使于导管穿入脉管和血管狭窄段，导管远端和球囊上附有UltraCross穿入和通过管腔狭窄段。为了使于导管穿入脉管和血管狭窄段，导管远端和球囊上附有UltraCross双层亲水性涂层。Ultraverse014和018导管长度具有多种规格分别与0.014"和0.018"导丝兼容。导管的近端部分有两个鲁尔锁定接口，分别用于与扩张内腔和导丝内腔相连。导管上有具有测量功能的GeoAlign标记带。产品经环氧乙烧灭菌，二次性使用。 | 3天
|  | 开展主动脉腔内隔绝术所需相关耗材，医院同类耗材产品的规格型号不能满足需求。 | 无 | 否 | ② | 22 | Ultraverse 018球囊扩张导管 | U87542 | 巴德医疗科技（上海）有限公司 | 国械注进20163773325 | C0206190020000510290 | 能 | 议价 | 是 | 16717 | 198631 | 5700 | 1支/盒 | 5700 | 产品由穿有导丝的同轴内腔导管和固定在导管远端的球囊构成，球囊上的两个/三个不透射线标记穿入和通过管腔狭窄段。为了使于导管穿入脉管和血管狭窄段，导管远端和球囊上附有UltraCross穿入和通过管腔狭窄段。为了使于导管穿入脉管和血管狭窄段，导管远端和球囊上附有UltraCross双层亲水性涂层。Ultraverse014和018导管长度具有多种规格分别与0.014"和0.018"导丝兼容。导管的近端部分有两个鲁尔锁定接口，分别用于与扩张内腔和导丝内腔相连。导管上有具有测量功能的GeoAlign标记带。产品经环氧乙烧灭菌，二次性使用。 | 3天
|  | 开展主动脉腔内隔绝术所需相关耗材，医院同类耗材产品的规格型号不能满足需求。 | 无 | 否 | ② | 22 | Ultraverse 018球囊扩张导管 | U8753H2 | 巴德医疗科技（上海）有限公司 | 国械注进20163773325 | C0206190020000510290 | 能 | 议价 | 是 | 16717 | 198632 | 5700 | 1支/盒 | 5700 | 产品由穿有导丝的同轴内腔导管和固定在导管远端的球囊构成，球囊上的两个/三个不透射线标记穿入和通过管腔狭窄段。为了使于导管穿入脉管和血管狭窄段，导管远端和球囊上附有UltraCross穿入和通过管腔狭窄段。为了使于导管穿入脉管和血管狭窄段，导管远端和球囊上附有UltraCross双层亲水性涂层。Ultraverse014和018导管长度具有多种规格分别与0.014"和0.018"导丝兼容。导管的近端部分有两个鲁尔锁定接口，分别用于与扩张内腔和导丝内腔相连。导管上有具有测量功能的GeoAlign标记带。产品经环氧乙烧灭菌，二次性使用。 | 3天
|  | 开展主动脉腔内隔绝术所需相关耗材，医院同类耗材产品的规格型号不能满足需求。 | 无 | 否 | ② | 22 | Ultraverse 018球囊扩张导管 | U81503H4 | 巴德医疗科技（上海）有限公司 | 国械注进20163773325 | C0206190020000510290 | 能 | 议价 | 是 | 16717 | 198633 | 5700 | 1支/盒 | 5700 | 产品由穿有导丝的同轴内腔导管和固定在导管远端的球囊构成，球囊上的两个/三个不透射线标记穿入和通过管腔狭窄段。为了使于导管穿入脉管和血管狭窄段，导管远端和球囊上附有UltraCross穿入和通过管腔狭窄段。为了使于导管穿入脉管和血管狭窄段，导管远端和球囊上附有UltraCross双层亲水性涂层。Ultraverse014和018导管长度具有多种规格分别与0.014"和0.018"导丝兼容。导管的近端部分有两个鲁尔锁定接口，分别用于与扩张内腔和导丝内腔相连。导管上有具有测量功能的GeoAlign标记带。产品经环氧乙烧灭菌，二次性使用。 | 3天
|  | 开展主动脉腔内隔绝术所需相关耗材，医院同类耗材产品的规格型号不能满足需求。 | 无 | 否 | ② | 22 | Ultraverse 018球囊扩张导管 | U81502H12 | 巴德医疗科技（上海）有限公司 | 国械注进20163773325 | C0206190020000510290 | 能 | 议价 | 是 | 16717 | 198634 | 5700 | 1支/盒 | 5700 | 产品由穿有导丝的同轴内腔导管和固定在导管远端的球囊构成，球囊上的两个/三个不透射线标记穿入和通过管腔狭窄段。为了使于导管穿入脉管和血管狭窄段，导管远端和球囊上附有UltraCross穿入和通过管腔狭窄段。为了使于导管穿入脉管和血管狭窄段，导管远端和球囊上附有UltraCross双层亲水性涂层。Ultraverse014和018导管长度具有多种规格分别与0.014"和0.018"导丝兼容。导管的近端部分有两个鲁尔锁定接口，分别用于与扩张内腔和导丝内腔相连。导管上有具有测量功能的GeoAlign标记带。产品经环氧乙烧灭菌，二次性使用。 | 3天
|  | 开展主动脉腔内隔绝术所需相关耗材，医院同类耗材产品的规格型号不能满足需求。 | 无 | 否 | ② | 22 | Ultraverse 018球囊扩张导管 | U87534 | 巴德医疗科技（上海）有限公司 | 国械注进20163773325 | C0206190020000510290 | 能 | 议价 | 是 | 16717 | 198635 | 5700 | 1支/盒 | 5700 | 产品由穿有导丝的同轴内腔导管和固定在导管远端的球囊构成，球囊上的两个/三个不透射线标记穿入和通过管腔狭窄段。为了使于导管穿入脉管和血管狭窄段，导管远端和球囊上附有UltraCross穿入和通过管腔狭窄段。为了使于导管穿入脉管和血管狭窄段，导管远端和球囊上附有UltraCross双层亲水性涂层。Ultraverse014和018导管长度具有多种规格分别与0.014"和0.018"导丝兼容。导管的近端部分有两个鲁尔锁定接口，分别用于与扩张内腔和导丝内腔相连。导管上有具有测量功能的GeoAlign标记带。产品经环氧乙烧灭菌，二次性使用。 | 3天
|  | 开展主动脉腔内隔绝术所需相关耗材，医院同类耗材产品的规格型号不能满足需求。 | 无 | 否 | ② | 22 | Ultraverse 018球囊扩张导管 | U875330 | 巴德医疗科技（上海）有限公司 | 国械注进20163773325 | C0206190020000510290 | 能 | 议价 | 是 | 16717 | 198636 | 5700 | 1支/盒 | 5700 | 产品由穿有导丝的同轴内腔导管和固定在导管远端的球囊构成，球囊上的两个/三个不透射线标记穿入和通过管腔狭窄段。为了使于导管穿入脉管和血管狭窄段，导管远端和球囊上附有UltraCross穿入和通过管腔狭窄段。为了使于导管穿入脉管和血管狭窄段，导管远端和球囊上附有UltraCross双层亲水性涂层。Ultraverse014和018导管长度具有多种规格分别与0.014"和0.018"导丝兼容。导管的近端部分有两个鲁尔锁定接口，分别用于与扩张内腔和导丝内腔相连。导管上有具有测量功能的GeoAlign标记带。产品经环氧乙烧灭菌，二次性使用。 | 3天
|  | 开展主动脉腔内隔绝术所需相关耗材，医院同类耗材产品的规格型号不能满足需求。 | 无 | 否 | ② | 22 | Ultraverse 018球囊扩张导管 | U875622 | 巴德医疗科技（上海）有限公司 | 国械注进20163773325 | C0206190020000510290 | 能 | 议价 | 是 | 16717 | 198637 | 5700 | 1支/盒 | 5700 | 产品由穿有导丝的同轴内腔导管和固定在导管远端的球囊构成，球囊上的两个/三个不透射线标记穿入和通过管腔狭窄段。为了使于导管穿入脉管和血管狭窄段，导管远端和球囊上附有UltraCross穿入和通过管腔狭窄段。为了使于导管穿入脉管和血管狭窄段，导管远端和球囊上附有UltraCross双层亲水性涂层。Ultraverse014和018导管长度具有多种规格分别与0.014"和0.018"导丝兼容。导管的近端部分有两个鲁尔锁定接口，分别用于与扩张内腔和导丝内腔相连。导管上有具有测量功能的GeoAlign标记带。产品经环氧乙烧灭菌，二次性使用。 | 3天
|  | 开展主动脉腔内隔绝术所需相关耗材，医院同类耗材产品的规格型号不能满足需求。 | 无 | 否 | ② | 22 | Ultraverse 018球囊扩张导管 | U875430 | 巴德医疗科技（上海）有限公司 | 国械注进20163773325 | C0206190020000510290 | 能 | 议价 | 是 | 16717 | 198638 | 5700 | 1支/盒 | 5700 | 产品由穿有导丝的同轴内腔导管和固定在导管远端的球囊构成，球囊上的两个/三个不透射线标记穿入和通过管腔狭窄段。为了使于导管穿入脉管和血管狭窄段，导管远端和球囊上附有UltraCross穿入和通过管腔狭窄段。为了使于导管穿入脉管和血管狭窄段，导管远端和球囊上附有UltraCross双层亲水性涂层。Ultraverse014和018导管长度具有多种规格分别与0.014"和0.018"导丝兼容。导管的近端部分有两个鲁尔锁定接口，分别用于与扩张内腔和导丝内腔相连。导管上有具有测量功能的GeoAlign标记带。产品经环氧乙烧灭菌，二次性使用。 | 3天
|  | 开展主动脉腔内隔绝术所需相关耗材，医院同类耗材产品的规格型号不能满足需求。 | 无 | 否 | ② | 22 | Ultraverse 018球囊扩张导管 | U81303H30 | 巴德医疗科技（上海）有限公司 | 国械注进20163773325 | C0206190020000510290 | 能 | 议价 | 是 | 16717 | 198639 | 5700 | 1支/盒 | 5700 | 产品由穿有导丝的同轴内腔导管和固定在导管远端的球囊构成，球囊上的两个/三个不透射线标记穿入和通过管腔狭窄段。为了使于导管穿入脉管和血管狭窄段，导管远端和球囊上附有UltraCross穿入和通过管腔狭窄段。为了使于导管穿入脉管和血管狭窄段，导管远端和球囊上附有UltraCross双层亲水性涂层。Ultraverse014和018导管长度具有多种规格分别与0.014"和0.018"导丝兼容。导管的近端部分有两个鲁尔锁定接口，分别用于与扩张内腔和导丝内腔相连。导管上有具有测量功能的GeoAlign标记带。产品经环氧乙烧灭菌，二次性使用。 | 3天
|  | 开展主动脉腔内隔绝术所需相关耗材，医院同类耗材产品的规格型号不能满足需求。 | 无 | 否 | ② | 22 | Ultraverse 018球囊扩张导管 | U81302H8 | 巴德医疗科技（上海）有限公司 | 国械注进20163773325 | C0206190020000510290 | 能 | 议价 | 是 | 16717 | 198640 | 5700 | 1支/盒 | 5700 | 产品由穿有导丝的同轴内腔导管和固定在导管远端的球囊构成，球囊上的两个/三个不透射线标记穿入和通过管腔狭窄段。为了使于导管穿入脉管和血管狭窄段，导管远端和球囊上附有UltraCross穿入和通过管腔狭窄段。为了使于导管穿入脉管和血管狭窄段，导管远端和球囊上附有UltraCross双层亲水性涂层。Ultraverse014和018导管长度具有多种规格分别与0.014"和0.018"导丝兼容。导管的近端部分有两个鲁尔锁定接口，分别用于与扩张内腔和导丝内腔相连。导管上有具有测量功能的GeoAlign标记带。产品经环氧乙烧灭菌，二次性使用。 | 3天
|  | 开展主动脉腔内隔绝术所需相关耗材，医院同类耗材产品的规格型号不能满足需求。 | 无 | 否 | ② | 22 | Ultraverse 018球囊扩张导管 | U87548 | 巴德医疗科技（上海）有限公司 | 国械注进20163773325 | C0206190020000510290 | 能 | 议价 | 是 | 16717 | 198641 | 5700 | 1支/盒 | 5700 | 产品由穿有导丝的同轴内腔导管和固定在导管远端的球囊构成，球囊上的两个/三个不透射线标记穿入和通过管腔狭窄段。为了使于导管穿入脉管和血管狭窄段，导管远端和球囊上附有UltraCross穿入和通过管腔狭窄段。为了使于导管穿入脉管和血管狭窄段，导管远端和球囊上附有UltraCross双层亲水性涂层。Ultraverse014和018导管长度具有多种规格分别与0.014"和0.018"导丝兼容。导管的近端部分有两个鲁尔锁定接口，分别用于与扩张内腔和导丝内腔相连。导管上有具有测量功能的GeoAlign标记带。产品经环氧乙烧灭菌，二次性使用。 | 3天
|  | 开展主动脉腔内隔绝术所需相关耗材，医院同类耗材产品的规格型号不能满足需求。 | 无 | 否 | ② | 22 | Ultraverse 018球囊扩张导管 | U81303H8 | 巴德医疗科技（上海）有限公司 | 国械注进20163773325 | C0206190020000510290 | 能 | 议价 | 是 | 16717 | 198642 | 5700 | 1支/盒 | 5700 | 产品由穿有导丝的同轴内腔导管和固定在导管远端的球囊构成，球囊上的两个/三个不透射线标记穿入和通过管腔狭窄段。为了使于导管穿入脉管和血管狭窄段，导管远端和球囊上附有UltraCross穿入和通过管腔狭窄段。为了使于导管穿入脉管和血管狭窄段，导管远端和球囊上附有UltraCross双层亲水性涂层。Ultraverse014和018导管长度具有多种规格分别与0.014"和0.018"导丝兼容。导管的近端部分有两个鲁尔锁定接口，分别用于与扩张内腔和导丝内腔相连。导管上有具有测量功能的GeoAlign标记带。产品经环氧乙烧灭菌，二次性使用。 | 3天
|  | 开展主动脉腔内隔绝术所需相关耗材，医院同类耗材产品的规格型号不能满足需求。 | 无 | 否 | ② | 22 | Ultraverse 018球囊扩张导管 | U8150230 | 巴德医疗科技（上海）有限公司 | 国械注进20163773325 | C0206190020000510290 | 能 | 议价 | 是 | 16717 | 198643 | 5700 | 1支/盒 | 5700 | 产品由穿有导丝的同轴内腔导管和固定在导管远端的球囊构成，球囊上的两个/三个不透射线标记穿入和通过管腔狭窄段。为了使于导管穿入脉管和血管狭窄段，导管远端和球囊上附有UltraCross穿入和通过管腔狭窄段。为了使于导管穿入脉管和血管狭窄段，导管远端和球囊上附有UltraCross双层亲水性涂层。Ultraverse014和018导管长度具有多种规格分别与0.014"和0.018"导丝兼容。导管的近端部分有两个鲁尔锁定接口，分别用于与扩张内腔和导丝内腔相连。导管上有具有测量功能的GeoAlign标记带。产品经环氧乙烧灭菌，二次性使用。 | 3天
|  | 开展主动脉腔内隔绝术所需相关耗材，医院同类耗材产品的规格型号不能满足需求。 | 无 | 否 | ② | 22 | Ultraverse 018球囊扩张导管 | U8150515 | 巴德医疗科技（上海）有限公司 | 国械注进20163773325 | C0206190020000510290 | 能 | 议价 | 是 | 16717 | 198644 | 5700 | 1支/盒 | 5700 | 产品由穿有导丝的同轴内腔导管和固定在导管远端的球囊构成，球囊上的两个/三个不透射线标记穿入和通过管腔狭窄段。为了使于导管穿入脉管和血管狭窄段，导管远端和球囊上附有UltraCross穿入和通过管腔狭窄段。为了使于导管穿入脉管和血管狭窄段，导管远端和球囊上附有UltraCross双层亲水性涂层。Ultraverse014和018导管长度具有多种规格分别与0.014"和0.018"导丝兼容。导管的近端部分有两个鲁尔锁定接口，分别用于与扩张内腔和导丝内腔相连。导管上有具有测量功能的GeoAlign标记带。产品经环氧乙烧灭菌，二次性使用。 | 3天
|  | 开展主动脉腔内隔绝术所需相关耗材，医院同类耗材产品的规格型号不能满足需求。 | 无 | 否 | ② | 22 | Ultraverse 018球囊扩张导管 | U87566 | 巴德医疗科技（上海）有限公司 | 国械注进20163773325 | C0206190020000510290 | 能 | 议价 | 是 | 16717 | 198645 | 5700 | 1支/盒 | 5700 | 产品由穿有导丝的同轴内腔导管和固定在导管远端的球囊构成，球囊上的两个/三个不透射线标记穿入和通过管腔狭窄段。为了使于导管穿入脉管和血管狭窄段，导管远端和球囊上附有UltraCross穿入和通过管腔狭窄段。为了使于导管穿入脉管和血管狭窄段，导管远端和球囊上附有UltraCross双层亲水性涂层。Ultraverse014和018导管长度具有多种规格分别与0.014"和0.018"导丝兼容。导管的近端部分有两个鲁尔锁定接口，分别用于与扩张内腔和导丝内腔相连。导管上有具有测量功能的GeoAlign标记带。产品经环氧乙烧灭菌，二次性使用。 | 3天
|  | 开展主动脉腔内隔绝术所需相关耗材，医院同类耗材产品的规格型号不能满足需求。 | 无 | 否 | ② | 22 | Ultraverse 018球囊扩张导管 | U8150312 | 巴德医疗科技（上海）有限公司 | 国械注进20163773325 | C0206190020000510290 | 能 | 议价 | 是 | 16717 | 198646 | 5700 | 1支/盒 | 5700 | 产品由穿有导丝的同轴内腔导管和固定在导管远端的球囊构成，球囊上的两个/三个不透射线标记穿入和通过管腔狭窄段。为了使于导管穿入脉管和血管狭窄段，导管远端和球囊上附有UltraCross穿入和通过管腔狭窄段。为了使于导管穿入脉管和血管狭窄段，导管远端和球囊上附有UltraCross双层亲水性涂层。Ultraverse014和018导管长度具有多种规格分别与0.014"和0.018"导丝兼容。导管的近端部分有两个鲁尔锁定接口，分别用于与扩张内腔和导丝内腔相连。导管上有具有测量功能的GeoAlign标记带。产品经环氧乙烧灭菌，二次性使用。 | 3天
|  | 开展主动脉腔内隔绝术所需相关耗材，医院同类耗材产品的规格型号不能满足需求。 | 无 | 否 | ② | 22 | Ultraverse 018球囊扩张导管 | U8150422 | 巴德医疗科技（上海）有限公司 | 国械注进20163773325 | C0206190020000510290 | 能 | 议价 | 是 | 16717 | 198647 | 5700 | 1支/盒 | 5700 | 产品由穿有导丝的同轴内腔导管和固定在导管远端的球囊构成，球囊上的两个/三个不透射线标记穿入和通过管腔狭窄段。为了使于导管穿入脉管和血管狭窄段，导管远端和球囊上附有UltraCross穿入和通过管腔狭窄段。为了使于导管穿入脉管和血管狭窄段，导管远端和球囊上附有UltraCross双层亲水性涂层。Ultraverse014和018导管长度具有多种规格分别与0.014"和0.018"导丝兼容。导管的近端部分有两个鲁尔锁定接口，分别用于与扩张内腔和导丝内腔相连。导管上有具有测量功能的GeoAlign标记带。产品经环氧乙烧灭菌，二次性使用。 | 3天
|  | 开展主动脉腔内隔绝术所需相关耗材，医院同类耗材产品的规格型号不能满足需求。 | 无 | 否 | ② | 22 | Ultraverse 018球囊扩张导管 | U813046 | 巴德医疗科技（上海）有限公司 | 国械注进20163773325 | C0206190020000510290 | 能 | 议价 | 是 | 16717 | 198648 | 5700 | 1支/盒 | 5700 | 产品由穿有导丝的同轴内腔导管和固定在导管远端的球囊构成，球囊上的两个/三个不透射线标记穿入和通过管腔狭窄段。为了使于导管穿入脉管和血管狭窄段，导管远端和球囊上附有UltraCross穿入和通过管腔狭窄段。为了使于导管穿入脉管和血管狭窄段，导管远端和球囊上附有UltraCross双层亲水性涂层。Ultraverse014和018导管长度具有多种规格分别与0.014"和0.018"导丝兼容。导管的近端部分有两个鲁尔锁定接口，分别用于与扩张内腔和导丝内腔相连。导管上有具有测量功能的GeoAlign标记带。产品经环氧乙烧灭菌，二次性使用。 | 3天
|  | 开展主动脉腔内隔绝术所需相关耗材，医院同类耗材产品的规格型号不能满足需求。 | 无 | 否 | ② | 22 | Ultraverse 018球囊扩张导管 | U81502H4 | 巴德医疗科技（上海）有限公司 | 国械注进20163773325 | C0206190020000510290 | 能 | 议价 | 是 | 16717 | 198649 | 5700 | 1支/盒 | 5700 | 产品由穿有导丝的同轴内腔导管和固定在导管远端的球囊构成，球囊上的两个/三个不透射线标记穿入和通过管腔狭窄段。为了使于导管穿入脉管和血管狭窄段，导管远端和球囊上附有UltraCross穿入和通过管腔狭窄段。为了使于导管穿入脉管和血管狭窄段，导管远端和球囊上附有UltraCross双层亲水性涂层。Ultraverse014和018导管长度具有多种规格分别与0.014"和0.018"导丝兼容。导管的近端部分有两个鲁尔锁定接口，分别用于与扩张内腔和导丝内腔相连。导管上有具有测量功能的GeoAlign标记带。产品经环氧乙烧灭菌，二次性使用。 | 3天
|  | 开展主动脉腔内隔绝术所需相关耗材，医院同类耗材产品的规格型号不能满足需求。 | 无 | 否 | ② | 22 | Ultraverse 018球囊扩张导管 | U875422 | 巴德医疗科技（上海）有限公司 | 国械注进20163773325 | C0206190020000510290 | 能 | 议价 | 是 | 16717 | 198650 | 5700 | 1支/盒 | 5700 | 产品由穿有导丝的同轴内腔导管和固定在导管远端的球囊构成，球囊上的两个/三个不透射线标记穿入和通过管腔狭窄段。为了使于导管穿入脉管和血管狭窄段，导管远端和球囊上附有UltraCross穿入和通过管腔狭窄段。为了使于导管穿入脉管和血管狭窄段，导管远端和球囊上附有UltraCross双层亲水性涂层。Ultraverse014和018导管长度具有多种规格分别与0.014"和0.018"导丝兼容。导管的近端部分有两个鲁尔锁定接口，分别用于与扩张内腔和导丝内腔相连。导管上有具有测量功能的GeoAlign标记带。产品经环氧乙烧灭菌，二次性使用。 | 3天
|  | 开展主动脉腔内隔绝术所需相关耗材，医院同类耗材产品的规格型号不能满足需求。 | 无 | 否 | ② | 22 | Ultraverse 018球囊扩张导管 | U875522 | 巴德医疗科技（上海）有限公司 | 国械注进20163773325 | C0206190020000510290 | 能 | 议价 | 是 | 16717 | 198651 | 5700 | 1支/盒 | 5700 | 产品由穿有导丝的同轴内腔导管和固定在导管远端的球囊构成，球囊上的两个/三个不透射线标记穿入和通过管腔狭窄段。为了使于导管穿入脉管和血管狭窄段，导管远端和球囊上附有UltraCross穿入和通过管腔狭窄段。为了使于导管穿入脉管和血管狭窄段，导管远端和球囊上附有UltraCross双层亲水性涂层。Ultraverse014和018导管长度具有多种规格分别与0.014"和0.018"导丝兼容。导管的近端部分有两个鲁尔锁定接口，分别用于与扩张内腔和导丝内腔相连。导管上有具有测量功能的GeoAlign标记带。产品经环氧乙烧灭菌，二次性使用。 | 3天
|  | 开展主动脉腔内隔绝术所需相关耗材，医院同类耗材产品的规格型号不能满足需求。 | 无 | 否 | ② | 22 | Ultraverse 018球囊扩张导管 | U8150410 | 巴德医疗科技（上海）有限公司 | 国械注进20163773325 | C0206190020000510290 | 能 | 议价 | 是 | 16717 | 198652 | 5700 | 1支/盒 | 5700 | 产品由穿有导丝的同轴内腔导管和固定在导管远端的球囊构成，球囊上的两个/三个不透射线标记穿入和通过管腔狭窄段。为了使于导管穿入脉管和血管狭窄段，导管远端和球囊上附有UltraCross穿入和通过管腔狭窄段。为了使于导管穿入脉管和血管狭窄段，导管远端和球囊上附有UltraCross双层亲水性涂层。Ultraverse014和018导管长度具有多种规格分别与0.014"和0.018"导丝兼容。导管的近端部分有两个鲁尔锁定接口，分别用于与扩张内腔和导丝内腔相连。导管上有具有测量功能的GeoAlign标记带。产品经环氧乙烧灭菌，二次性使用。 | 3天
|  | 开展主动脉腔内隔绝术所需相关耗材，医院同类耗材产品的规格型号不能满足需求。 | 无 | 否 | ② | 22 | Ultraverse 018球囊扩张导管 | U8130522 | 巴德医疗科技（上海）有限公司 | 国械注进20163773325 | C0206190020000510290 | 能 | 议价 | 是 | 16717 | 198653 | 5700 | 1支/盒 | 5700 | 产品由穿有导丝的同轴内腔导管和固定在导管远端的球囊构成，球囊上的两个/三个不透射线标记穿入和通过管腔狭窄段。为了使于导管穿入脉管和血管狭窄段，导管远端和球囊上附有UltraCross穿入和通过管腔狭窄段。为了使于导管穿入脉管和血管狭窄段，导管远端和球囊上附有UltraCross双层亲水性涂层。Ultraverse014和018导管长度具有多种规格分别与0.014"和0.018"导丝兼容。导管的近端部分有两个鲁尔锁定接口，分别用于与扩张内腔和导丝内腔相连。导管上有具有测量功能的GeoAlign标记带。产品经环氧乙烧灭菌，二次性使用。 | 3天
|  | 开展主动脉腔内隔绝术所需相关耗材，医院同类耗材产品的规格型号不能满足需求。 | 无 | 否 | ② | 22 | Ultraverse 018球囊扩张导管 | U815022 | 巴德医疗科技（上海）有限公司 | 国械注进20163773325 | C0206190020000510290 | 能 | 议价 | 是 | 16717 | 198654 | 5700 | 1支/盒 | 5700 | 产品由穿有导丝的同轴内腔导管和固定在导管远端的球囊构成，球囊上的两个/三个不透射线标记穿入和通过管腔狭窄段。为了使于导管穿入脉管和血管狭窄段，导管远端和球囊上附有UltraCross穿入和通过管腔狭窄段。为了使于导管穿入脉管和血管狭窄段，导管远端和球囊上附有UltraCross双层亲水性涂层。Ultraverse014和018导管长度具有多种规格分别与0.014"和0.018"导丝兼容。导管的近端部分有两个鲁尔锁定接口，分别用于与扩张内腔和导丝内腔相连。导管上有具有测量功能的GeoAlign标记带。产品经环氧乙烧灭菌，二次性使用。 | 3天
|  | 开展主动脉腔内隔绝术所需相关耗材，医院同类耗材产品的规格型号不能满足需求。 | 无 | 否 | ② | 22 | Ultraverse 018球囊扩张导管 | U813028 | 巴德医疗科技（上海）有限公司 | 国械注进20163773325 | C0206190020000510290 | 能 | 议价 | 是 | 16717 | 198655 | 5700 | 1支/盒 | 5700 | 产品由穿有导丝的同轴内腔导管和固定在导管远端的球囊构成，球囊上的两个/三个不透射线标记穿入和通过管腔狭窄段。为了使于导管穿入脉管和血管狭窄段，导管远端和球囊上附有UltraCross穿入和通过管腔狭窄段。为了使于导管穿入脉管和血管狭窄段，导管远端和球囊上附有UltraCross双层亲水性涂层。Ultraverse014和018导管长度具有多种规格分别与0.014"和0.018"导丝兼容。导管的近端部分有两个鲁尔锁定接口，分别用于与扩张内腔和导丝内腔相连。导管上有具有测量功能的GeoAlign标记带。产品经环氧乙烧灭菌，二次性使用。 | 3天
|  | 开展主动脉腔内隔绝术所需相关耗材，医院同类耗材产品的规格型号不能满足需求。 | 无 | 否 | ② | 22 | Ultraverse 018球囊扩张导管 | U81303H22 | 巴德医疗科技（上海）有限公司 | 国械注进20163773325 | C0206190020000510290 | 能 | 议价 | 是 | 16717 | 198656 | 5700 | 1支/盒 | 5700 | 产品由穿有导丝的同轴内腔导管和固定在导管远端的球囊构成，球囊上的两个/三个不透射线标记穿入和通过管腔狭窄段。为了使于导管穿入脉管和血管狭窄段，导管远端和球囊上附有UltraCross穿入和通过管腔狭窄段。为了使于导管穿入脉管和血管狭窄段，导管远端和球囊上附有UltraCross双层亲水性涂层。Ultraverse014和018导管长度具有多种规格分别与0.014"和0.018"导丝兼容。导管的近端部分有两个鲁尔锁定接口，分别用于与扩张内腔和导丝内腔相连。导管上有具有测量功能的GeoAlign标记带。产品经环氧乙烧灭菌，二次性使用。 | 3天
|  | 开展主动脉腔内隔绝术所需相关耗材，医院同类耗材产品的规格型号不能满足需求。 | 无 | 否 | ② | 22 | Ultraverse 018球囊扩张导管 | U8752H2 | 巴德医疗科技（上海）有限公司 | 国械注进20163773325 | C0206190020000510290 | 能 | 议价 | 是 | 16717 | 198657 | 5700 | 1支/盒 | 5700 | 产品由穿有导丝的同轴内腔导管和固定在导管远端的球囊构成，球囊上的两个/三个不透射线标记穿入和通过管腔狭窄段。为了使于导管穿入脉管和血管狭窄段，导管远端和球囊上附有UltraCross穿入和通过管腔狭窄段。为了使于导管穿入脉管和血管狭窄段，导管远端和球囊上附有UltraCross双层亲水性涂层。Ultraverse014和018导管长度具有多种规格分别与0.014"和0.018"导丝兼容。导管的近端部分有两个鲁尔锁定接口，分别用于与扩张内腔和导丝内腔相连。导管上有具有测量功能的GeoAlign标记带。产品经环氧乙烧灭菌，二次性使用。 | 3天
|  | 开展主动脉腔内隔绝术所需相关耗材，医院同类耗材产品的规格型号不能满足需求。 | 无 | 否 | ② | 22 | Ultraverse 018球囊扩张导管 | U81503H2 | 巴德医疗科技（上海）有限公司 | 国械注进20163773325 | C0206190020000510290 | 能 | 议价 | 是 | 16717 | 198658 | 5700 | 1支/盒 | 5700 | 产品由穿有导丝的同轴内腔导管和固定在导管远端的球囊构成，球囊上的两个/三个不透射线标记穿入和通过管腔狭窄段。为了使于导管穿入脉管和血管狭窄段，导管远端和球囊上附有UltraCross穿入和通过管腔狭窄段。为了使于导管穿入脉管和血管狭窄段，导管远端和球囊上附有UltraCross双层亲水性涂层。Ultraverse014和018导管长度具有多种规格分别与0.014"和0.018"导丝兼容。导管的近端部分有两个鲁尔锁定接口，分别用于与扩张内腔和导丝内腔相连。导管上有具有测量功能的GeoAlign标记带。产品经环氧乙烧灭菌，二次性使用。 | 3天
|  | 开展主动脉腔内隔绝术所需相关耗材，医院同类耗材产品的规格型号不能满足需求。 | 无 | 否 | ② | 22 | Ultraverse 018球囊扩张导管 | U813024 | 巴德医疗科技（上海）有限公司 | 国械注进20163773325 | C0206190020000510290 | 能 | 议价 | 是 | 16717 | 198659 | 5700 | 1支/盒 | 5700 | 产品由穿有导丝的同轴内腔导管和固定在导管远端的球囊构成，球囊上的两个/三个不透射线标记穿入和通过管腔狭窄段。为了使于导管穿入脉管和血管狭窄段，导管远端和球囊上附有UltraCross穿入和通过管腔狭窄段。为了使于导管穿入脉管和血管狭窄段，导管远端和球囊上附有UltraCross双层亲水性涂层。Ultraverse014和018导管长度具有多种规格分别与0.014"和0.018"导丝兼容。导管的近端部分有两个鲁尔锁定接口，分别用于与扩张内腔和导丝内腔相连。导管上有具有测量功能的GeoAlign标记带。产品经环氧乙烧灭菌，二次性使用。 | 3天
|  | 开展主动脉腔内隔绝术所需相关耗材，医院同类耗材产品的规格型号不能满足需求。 | 无 | 否 | ② | 22 | Ultraverse 018球囊扩张导管 | U8753H22 | 巴德医疗科技（上海）有限公司 | 国械注进20163773325 | C0206190020000510290 | 能 | 议价 | 是 | 16717 | 198660 | 5700 | 1支/盒 | 5700 | 产品由穿有导丝的同轴内腔导管和固定在导管远端的球囊构成，球囊上的两个/三个不透射线标记穿入和通过管腔狭窄段。为了使于导管穿入脉管和血管狭窄段，导管远端和球囊上附有UltraCross穿入和通过管腔狭窄段。为了使于导管穿入脉管和血管狭窄段，导管远端和球囊上附有UltraCross双层亲水性涂层。Ultraverse014和018导管长度具有多种规格分别与0.014"和0.018"导丝兼容。导管的近端部分有两个鲁尔锁定接口，分别用于与扩张内腔和导丝内腔相连。导管上有具有测量功能的GeoAlign标记带。产品经环氧乙烧灭菌，二次性使用。 | 3天
|  | 开展主动脉腔内隔绝术所需相关耗材，医院同类耗材产品的规格型号不能满足需求。 | 无 | 否 | ② | 22 | Ultraverse 018球囊扩张导管 | U8130330 | 巴德医疗科技（上海）有限公司 | 国械注进20163773325 | C0206190020000510290 | 能 | 议价 | 是 | 16717 | 198661 | 5700 | 1支/盒 | 5700 | 产品由穿有导丝的同轴内腔导管和固定在导管远端的球囊构成，球囊上的两个/三个不透射线标记穿入和通过管腔狭窄段。为了使于导管穿入脉管和血管狭窄段，导管远端和球囊上附有UltraCross穿入和通过管腔狭窄段。为了使于导管穿入脉管和血管狭窄段，导管远端和球囊上附有UltraCross双层亲水性涂层。Ultraverse014和018导管长度具有多种规格分别与0.014"和0.018"导丝兼容。导管的近端部分有两个鲁尔锁定接口，分别用于与扩张内腔和导丝内腔相连。导管上有具有测量功能的GeoAlign标记带。产品经环氧乙烧灭菌，二次性使用。 | 3天
|  | 开展主动脉腔内隔绝术所需相关耗材，医院同类耗材产品的规格型号不能满足需求。 | 无 | 否 | ② | 22 | Ultraverse 018球囊扩张导管 | U813064 | 巴德医疗科技（上海）有限公司 | 国械注进20163773325 | C0206190020000510290 | 能 | 议价 | 是 | 16717 | 198662 | 5700 | 1支/盒 | 5700 | 产品由穿有导丝的同轴内腔导管和固定在导管远端的球囊构成，球囊上的两个/三个不透射线标记穿入和通过管腔狭窄段。为了使于导管穿入脉管和血管狭窄段，导管远端和球囊上附有UltraCross穿入和通过管腔狭窄段。为了使于导管穿入脉管和血管狭窄段，导管远端和球囊上附有UltraCross双层亲水性涂层。Ultraverse014和018导管长度具有多种规格分别与0.014"和0.018"导丝兼容。导管的近端部分有两个鲁尔锁定接口，分别用于与扩张内腔和导丝内腔相连。导管上有具有测量功能的GeoAlign标记带。产品经环氧乙烧灭菌，二次性使用。 | 3天
|  | 开展主动脉腔内隔绝术所需相关耗材，医院同类耗材产品的规格型号不能满足需求。 | 无 | 否 | ② | 22 | Ultraverse 018球囊扩张导管 | U875510 | 巴德医疗科技（上海）有限公司 | 国械注进20163773325 | C0206190020000510290 | 能 | 议价 | 是 | 16717 | 198663 | 5700 | 1支/盒 | 5700 | 产品由穿有导丝的同轴内腔导管和固定在导管远端的球囊构成，球囊上的两个/三个不透射线标记穿入和通过管腔狭窄段。为了使于导管穿入脉管和血管狭窄段，导管远端和球囊上附有UltraCross穿入和通过管腔狭窄段。为了使于导管穿入脉管和血管狭窄段，导管远端和球囊上附有UltraCross双层亲水性涂层。Ultraverse014和018导管长度具有多种规格分别与0.014"和0.018"导丝兼容。导管的近端部分有两个鲁尔锁定接口，分别用于与扩张内腔和导丝内腔相连。导管上有具有测量功能的GeoAlign标记带。产品经环氧乙烧灭菌，二次性使用。 | 3天
|  | 开展主动脉腔内隔绝术所需相关耗材，医院同类耗材产品的规格型号不能满足需求。 | 无 | 否 | ② | 22 | Ultraverse 018球囊扩张导管 | U875230 | 巴德医疗科技（上海）有限公司 | 国械注进20163773325 | C0206190020000510290 | 能 | 议价 | 是 | 16717 | 198664 | 5700 | 1支/盒 | 5700 | 产品由穿有导丝的同轴内腔导管和固定在导管远端的球囊构成，球囊上的两个/三个不透射线标记穿入和通过管腔狭窄段。为了使于导管穿入脉管和血管狭窄段，导管远端和球囊上附有UltraCross穿入和通过管腔狭窄段。为了使于导管穿入脉管和血管狭窄段，导管远端和球囊上附有UltraCross双层亲水性涂层。Ultraverse014和018导管长度具有多种规格分别与0.014"和0.018"导丝兼容。导管的近端部分有两个鲁尔锁定接口，分别用于与扩张内腔和导丝内腔相连。导管上有具有测量功能的GeoAlign标记带。产品经环氧乙烧灭菌，二次性使用。 | 3天
|  | 开展主动脉腔内隔绝术所需相关耗材，医院同类耗材产品的规格型号不能满足需求。 | 无 | 否 | ② | 22 | Ultraverse 018球囊扩张导管 | U8752H12 | 巴德医疗科技（上海）有限公司 | 国械注进20163773325 | C0206190020000510290 | 能 | 议价 | 是 | 16717 | 198665 | 5700 | 1支/盒 | 5700 | 产品由穿有导丝的同轴内腔导管和固定在导管远端的球囊构成，球囊上的两个/三个不透射线标记穿入和通过管腔狭窄段。为了使于导管穿入脉管和血管狭窄段，导管远端和球囊上附有UltraCross穿入和通过管腔狭窄段。为了使于导管穿入脉管和血管狭窄段，导管远端和球囊上附有UltraCross双层亲水性涂层。Ultraverse014和018导管长度具有多种规格分别与0.014"和0.018"导丝兼容。导管的近端部分有两个鲁尔锁定接口，分别用于与扩张内腔和导丝内腔相连。导管上有具有测量功能的GeoAlign标记带。产品经环氧乙烧灭菌，二次性使用。 | 3天
|  | 开展主动脉腔内隔绝术所需相关耗材，医院同类耗材产品的规格型号不能满足需求。 | 无 | 否 | ② | 22 | Ultraverse 018球囊扩张导管 | U87576 | 巴德医疗科技（上海）有限公司 | 国械注进20163773325 | C0206190020000510290 | 能 | 议价 | 是 | 16717 | 198666 | 5700 | 1支/盒 | 5700 | 产品由穿有导丝的同轴内腔导管和固定在导管远端的球囊构成，球囊上的两个/三个不透射线标记穿入和通过管腔狭窄段。为了使于导管穿入脉管和血管狭窄段，导管远端和球囊上附有UltraCross穿入和通过管腔狭窄段。为了使于导管穿入脉管和血管狭窄段，导管远端和球囊上附有UltraCross双层亲水性涂层。Ultraverse014和018导管长度具有多种规格分别与0.014"和0.018"导丝兼容。导管的近端部分有两个鲁尔锁定接口，分别用于与扩张内腔和导丝内腔相连。导管上有具有测量功能的GeoAlign标记带。产品经环氧乙烧灭菌，二次性使用。 | 3天
|  | 开展主动脉腔内隔绝术所需相关耗材，医院同类耗材产品的规格型号不能满足需求。 | 无 | 否 | ② | 22 | Ultraverse 018球囊扩张导管 | U813084 | 巴德医疗科技（上海）有限公司 | 国械注进20163773325 | C0206190020000510290 | 能 | 议价 | 是 | 16717 | 198667 | 5700 | 1支/盒 | 5700 | 产品由穿有导丝的同轴内腔导管和固定在导管远端的球囊构成，球囊上的两个/三个不透射线标记穿入和通过管腔狭窄段。为了使于导管穿入脉管和血管狭窄段，导管远端和球囊上附有UltraCross穿入和通过管腔狭窄段。为了使于导管穿入脉管和血管狭窄段，导管远端和球囊上附有UltraCross双层亲水性涂层。Ultraverse014和018导管长度具有多种规格分别与0.014"和0.018"导丝兼容。导管的近端部分有两个鲁尔锁定接口，分别用于与扩张内腔和导丝内腔相连。导管上有具有测量功能的GeoAlign标记带。产品经环氧乙烧灭菌，二次性使用。 | 3天
|  | 开展主动脉腔内隔绝术所需相关耗材，医院同类耗材产品的规格型号不能满足需求。 | 无 | 否 | ② | 22 | Ultraverse 018球囊扩张导管 | U8753H4 | 巴德医疗科技（上海）有限公司 | 国械注进20163773325 | C0206190020000510290 | 能 | 议价 | 是 | 16717 | 198668 | 5700 | 1支/盒 | 5700 | 产品由穿有导丝的同轴内腔导管和固定在导管远端的球囊构成，球囊上的两个/三个不透射线标记穿入和通过管腔狭窄段。为了使于导管穿入脉管和血管狭窄段，导管远端和球囊上附有UltraCross穿入和通过管腔狭窄段。为了使于导管穿入脉管和血管狭窄段，导管远端和球囊上附有UltraCross双层亲水性涂层。Ultraverse014和018导管长度具有多种规格分别与0.014"和0.018"导丝兼容。导管的近端部分有两个鲁尔锁定接口，分别用于与扩张内腔和导丝内腔相连。导管上有具有测量功能的GeoAlign标记带。产品经环氧乙烧灭菌，二次性使用。 | 3天
|  | 开展主动脉腔内隔绝术所需相关耗材，医院同类耗材产品的规格型号不能满足需求。 | 无 | 否 | ② | 22 | Ultraverse 018球囊扩张导管 | U875530 | 巴德医疗科技（上海）有限公司 | 国械注进20163773325 | C0206190020000510290 | 能 | 议价 | 是 | 16717 | 198669 | 5700 | 1支/盒 | 5700 | 产品由穿有导丝的同轴内腔导管和固定在导管远端的球囊构成，球囊上的两个/三个不透射线标记穿入和通过管腔狭窄段。为了使于导管穿入脉管和血管狭窄段，导管远端和球囊上附有UltraCross穿入和通过管腔狭窄段。为了使于导管穿入脉管和血管狭窄段，导管远端和球囊上附有UltraCross双层亲水性涂层。Ultraverse014和018导管长度具有多种规格分别与0.014"和0.018"导丝兼容。导管的近端部分有两个鲁尔锁定接口，分别用于与扩张内腔和导丝内腔相连。导管上有具有测量功能的GeoAlign标记带。产品经环氧乙烧灭菌，二次性使用。 | 3天
|  | 开展主动脉腔内隔绝术所需相关耗材，医院同类耗材产品的规格型号不能满足需求。 | 无 | 否 | ② | 22 | Ultraverse 018球囊扩张导管 | U815036 | 巴德医疗科技（上海）有限公司 | 国械注进20163773325 | C0206190020000510290 | 能 | 议价 | 是 | 16717 | 198670 | 5700 | 1支/盒 | 5700 | 产品由穿有导丝的同轴内腔导管和固定在导管远端的球囊构成，球囊上的两个/三个不透射线标记穿入和通过管腔狭窄段。为了使于导管穿入脉管和血管狭窄段，导管远端和球囊上附有UltraCross穿入和通过管腔狭窄段。为了使于导管穿入脉管和血管狭窄段，导管远端和球囊上附有UltraCross双层亲水性涂层。Ultraverse014和018导管长度具有多种规格分别与0.014"和0.018"导丝兼容。导管的近端部分有两个鲁尔锁定接口，分别用于与扩张内腔和导丝内腔相连。导管上有具有测量功能的GeoAlign标记带。产品经环氧乙烧灭菌，二次性使用。 | 3天
|  | 开展主动脉腔内隔绝术所需相关耗材，医院同类耗材产品的规格型号不能满足需求。 | 无 | 否 | ② | 22 | Ultraverse 018球囊扩张导管 | U815054 | 巴德医疗科技（上海）有限公司 | 国械注进20163773325 | C0206190020000510290 | 能 | 议价 | 是 | 16717 | 198671 | 5700 | 1支/盒 | 5700 | 产品由穿有导丝的同轴内腔导管和固定在导管远端的球囊构成，球囊上的两个/三个不透射线标记穿入和通过管腔狭窄段。为了使于导管穿入脉管和血管狭窄段，导管远端和球囊上附有UltraCross穿入和通过管腔狭窄段。为了使于导管穿入脉管和血管狭窄段，导管远端和球囊上附有UltraCross双层亲水性涂层。Ultraverse014和018导管长度具有多种规格分别与0.014"和0.018"导丝兼容。导管的近端部分有两个鲁尔锁定接口，分别用于与扩张内腔和导丝内腔相连。导管上有具有测量功能的GeoAlign标记带。产品经环氧乙烧灭菌，二次性使用。 | 3天
|  | 开展主动脉腔内隔绝术所需相关耗材，医院同类耗材产品的规格型号不能满足需求。 | 无 | 否 | ② | 22 | Ultraverse 018球囊扩张导管 | U87528 | 巴德医疗科技（上海）有限公司 | 国械注进20163773325 | C0206190020000510290 | 能 | 议价 | 是 | 16717 | 198672 | 5700 | 1支/盒 | 5700 | 产品由穿有导丝的同轴内腔导管和固定在导管远端的球囊构成，球囊上的两个/三个不透射线标记穿入和通过管腔狭窄段。为了使于导管穿入脉管和血管狭窄段，导管远端和球囊上附有UltraCross穿入和通过管腔狭窄段。为了使于导管穿入脉管和血管狭窄段，导管远端和球囊上附有UltraCross双层亲水性涂层。Ultraverse014和018导管长度具有多种规格分别与0.014"和0.018"导丝兼容。导管的近端部分有两个鲁尔锁定接口，分别用于与扩张内腔和导丝内腔相连。导管上有具有测量功能的GeoAlign标记带。产品经环氧乙烧灭菌，二次性使用。 | 3天
|  | 开展主动脉腔内隔绝术所需相关耗材，医院同类耗材产品的规格型号不能满足需求。 | 无 | 否 | ② | 22 | Ultraverse 018球囊扩张导管 | U8130310 | 巴德医疗科技（上海）有限公司 | 国械注进20163773325 | C0206190020000510290 | 能 | 议价 | 是 | 16717 | 198673 | 5700 | 1支/盒 | 5700 | 产品由穿有导丝的同轴内腔导管和固定在导管远端的球囊构成，球囊上的两个/三个不透射线标记穿入和通过管腔狭窄段。为了使于导管穿入脉管和血管狭窄段，导管远端和球囊上附有UltraCross穿入和通过管腔狭窄段。为了使于导管穿入脉管和血管狭窄段，导管远端和球囊上附有UltraCross双层亲水性涂层。Ultraverse014和018导管长度具有多种规格分别与0.014"和0.018"导丝兼容。导管的近端部分有两个鲁尔锁定接口，分别用于与扩张内腔和导丝内腔相连。导管上有具有测量功能的GeoAlign标记带。产品经环氧乙烧灭菌，二次性使用。 | 3天
|  | 开展主动脉腔内隔绝术所需相关耗材，医院同类耗材产品的规格型号不能满足需求。 | 无 | 否 | ② | 22 | Ultraverse 018球囊扩张导管 | U875515 | 巴德医疗科技（上海）有限公司 | 国械注进20163773325 | C0206190020000510290 | 能 | 议价 | 是 | 16717 | 198674 | 5700 | 1支/盒 | 5700 | 产品由穿有导丝的同轴内腔导管和固定在导管远端的球囊构成，球囊上的两个/三个不透射线标记穿入和通过管腔狭窄段。为了使于导管穿入脉管和血管狭窄段，导管远端和球囊上附有UltraCross穿入和通过管腔狭窄段。为了使于导管穿入脉管和血管狭窄段，导管远端和球囊上附有UltraCross双层亲水性涂层。Ultraverse014和018导管长度具有多种规格分别与0.014"和0.018"导丝兼容。导管的近端部分有两个鲁尔锁定接口，分别用于与扩张内腔和导丝内腔相连。导管上有具有测量功能的GeoAlign标记带。产品经环氧乙烧灭菌，二次性使用。 | 3天
|  | 开展主动脉腔内隔绝术所需相关耗材，医院同类耗材产品的规格型号不能满足需求。 | 无 | 否 | ② | 22 | Ultraverse 018球囊扩张导管 | U875630 | 巴德医疗科技（上海）有限公司 | 国械注进20163773325 | C0206190020000510290 | 能 | 议价 | 是 | 16717 | 198675 | 5700 | 1支/盒 | 5700 | 产品由穿有导丝的同轴内腔导管和固定在导管远端的球囊构成，球囊上的两个/三个不透射线标记穿入和通过管腔狭窄段。为了使于导管穿入脉管和血管狭窄段，导管远端和球囊上附有UltraCross穿入和通过管腔狭窄段。为了使于导管穿入脉管和血管狭窄段，导管远端和球囊上附有UltraCross双层亲水性涂层。Ultraverse014和018导管长度具有多种规格分别与0.014"和0.018"导丝兼容。导管的近端部分有两个鲁尔锁定接口，分别用于与扩张内腔和导丝内腔相连。导管上有具有测量功能的GeoAlign标记带。产品经环氧乙烧灭菌，二次性使用。 | 3天
|  | 开展主动脉腔内隔绝术所需相关耗材，医院同类耗材产品的规格型号不能满足需求。 | 无 | 否 | ② | 22 | Ultraverse 018球囊扩张导管 | U81502H2 | 巴德医疗科技（上海）有限公司 | 国械注进20163773325 | C0206190020000510290 | 能 | 议价 | 是 | 16717 | 198676 | 5700 | 1支/盒 | 5700 | 产品由穿有导丝的同轴内腔导管和固定在导管远端的球囊构成，球囊上的两个/三个不透射线标记穿入和通过管腔狭窄段。为了使于导管穿入脉管和血管狭窄段，导管远端和球囊上附有UltraCross穿入和通过管腔狭窄段。为了使于导管穿入脉管和血管狭窄段，导管远端和球囊上附有UltraCross双层亲水性涂层。Ultraverse014和018导管长度具有多种规格分别与0.014"和0.018"导丝兼容。导管的近端部分有两个鲁尔锁定接口，分别用于与扩张内腔和导丝内腔相连。导管上有具有测量功能的GeoAlign标记带。产品经环氧乙烧灭菌，二次性使用。 | 3天
|  | 开展主动脉腔内隔绝术所需相关耗材，医院同类耗材产品的规格型号不能满足需求。 | 无 | 否 | ② | 22 | Ultraverse 018球囊扩张导管 | U87554 | 巴德医疗科技（上海）有限公司 | 国械注进20163773325 | C0206190020000510290 | 能 | 议价 | 是 | 16717 | 198677 | 5700 | 1支/盒 | 5700 | 产品由穿有导丝的同轴内腔导管和固定在导管远端的球囊构成，球囊上的两个/三个不透射线标记穿入和通过管腔狭窄段。为了使于导管穿入脉管和血管狭窄段，导管远端和球囊上附有UltraCross穿入和通过管腔狭窄段。为了使于导管穿入脉管和血管狭窄段，导管远端和球囊上附有UltraCross双层亲水性涂层。Ultraverse014和018导管长度具有多种规格分别与0.014"和0.018"导丝兼容。导管的近端部分有两个鲁尔锁定接口，分别用于与扩张内腔和导丝内腔相连。导管上有具有测量功能的GeoAlign标记带。产品经环氧乙烧灭菌，二次性使用。 | 3天
|  | 开展主动脉腔内隔绝术所需相关耗材，医院同类耗材产品的规格型号不能满足需求。 | 无 | 否 | ② | 22 | Ultraverse 018球囊扩张导管 | U815034 | 巴德医疗科技（上海）有限公司 | 国械注进20163773325 | C0206190020000510290 | 能 | 议价 | 是 | 16717 | 198678 | 5700 | 1支/盒 | 5700 | 产品由穿有导丝的同轴内腔导管和固定在导管远端的球囊构成，球囊上的两个/三个不透射线标记穿入和通过管腔狭窄段。为了使于导管穿入脉管和血管狭窄段，导管远端和球囊上附有UltraCross穿入和通过管腔狭窄段。为了使于导管穿入脉管和血管狭窄段，导管远端和球囊上附有UltraCross双层亲水性涂层。Ultraverse014和018导管长度具有多种规格分别与0.014"和0.018"导丝兼容。导管的近端部分有两个鲁尔锁定接口，分别用于与扩张内腔和导丝内腔相连。导管上有具有测量功能的GeoAlign标记带。产品经环氧乙烧灭菌，二次性使用。 | 3天
|  | 开展主动脉腔内隔绝术所需相关耗材，医院同类耗材产品的规格型号不能满足需求。 | 无 | 否 | ② | 22 | Ultraverse 018球囊扩张导管 | U87524 | 巴德医疗科技（上海）有限公司 | 国械注进20163773325 | C0206190020000510290 | 能 | 议价 | 是 | 16717 | 198679 | 5700 | 1支/盒 | 5700 | 产品由穿有导丝的同轴内腔导管和固定在导管远端的球囊构成，球囊上的两个/三个不透射线标记穿入和通过管腔狭窄段。为了使于导管穿入脉管和血管狭窄段，导管远端和球囊上附有UltraCross穿入和通过管腔狭窄段。为了使于导管穿入脉管和血管狭窄段，导管远端和球囊上附有UltraCross双层亲水性涂层。Ultraverse014和018导管长度具有多种规格分别与0.014"和0.018"导丝兼容。导管的近端部分有两个鲁尔锁定接口，分别用于与扩张内腔和导丝内腔相连。导管上有具有测量功能的GeoAlign标记带。产品经环氧乙烧灭菌，二次性使用。 | 3天
|  | 开展主动脉腔内隔绝术所需相关耗材，医院同类耗材产品的规格型号不能满足需求。 | 无 | 否 | ② | 22 | Ultraverse 018球囊扩张导管 | U81303H4 | 巴德医疗科技（上海）有限公司 | 国械注进20163773325 | C0206190020000510290 | 能 | 议价 | 是 | 16717 | 198680 | 5700 | 1支/盒 | 5700 | 产品由穿有导丝的同轴内腔导管和固定在导管远端的球囊构成，球囊上的两个/三个不透射线标记穿入和通过管腔狭窄段。为了使于导管穿入脉管和血管狭窄段，导管远端和球囊上附有UltraCross穿入和通过管腔狭窄段。为了使于导管穿入脉管和血管狭窄段，导管远端和球囊上附有UltraCross双层亲水性涂层。Ultraverse014和018导管长度具有多种规格分别与0.014"和0.018"导丝兼容。导管的近端部分有两个鲁尔锁定接口，分别用于与扩张内腔和导丝内腔相连。导管上有具有测量功能的GeoAlign标记带。产品经环氧乙烧灭菌，二次性使用。 | 3天
|  | 开展主动脉腔内隔绝术所需相关耗材，医院同类耗材产品的规格型号不能满足需求。 | 无 | 否 | ② | 22 | Ultraverse 018球囊扩张导管 | U81502H30 | 巴德医疗科技（上海）有限公司 | 国械注进20163773325 | C0206190020000510290 | 能 | 议价 | 是 | 16717 | 198681 | 5700 | 1支/盒 | 5700 | 产品由穿有导丝的同轴内腔导管和固定在导管远端的球囊构成，球囊上的两个/三个不透射线标记穿入和通过管腔狭窄段。为了使于导管穿入脉管和血管狭窄段，导管远端和球囊上附有UltraCross穿入和通过管腔狭窄段。为了使于导管穿入脉管和血管狭窄段，导管远端和球囊上附有UltraCross双层亲水性涂层。Ultraverse014和018导管长度具有多种规格分别与0.014"和0.018"导丝兼容。导管的近端部分有两个鲁尔锁定接口，分别用于与扩张内腔和导丝内腔相连。导管上有具有测量功能的GeoAlign标记带。产品经环氧乙烧灭菌，二次性使用。 | 3天
|  | 开展主动脉腔内隔绝术所需相关耗材，医院同类耗材产品的规格型号不能满足需求。 | 无 | 否 | ② | 22 | Ultraverse 018球囊扩张导管 | U87536 | 巴德医疗科技（上海）有限公司 | 国械注进20163773325 | C0206190020000510290 | 能 | 议价 | 是 | 16717 | 198682 | 5700 | 1支/盒 | 5700 | 产品由穿有导丝的同轴内腔导管和固定在导管远端的球囊构成，球囊上的两个/三个不透射线标记穿入和通过管腔狭窄段。为了使于导管穿入脉管和血管狭窄段，导管远端和球囊上附有UltraCross穿入和通过管腔狭窄段。为了使于导管穿入脉管和血管狭窄段，导管远端和球囊上附有UltraCross双层亲水性涂层。Ultraverse014和018导管长度具有多种规格分别与0.014"和0.018"导丝兼容。导管的近端部分有两个鲁尔锁定接口，分别用于与扩张内腔和导丝内腔相连。导管上有具有测量功能的GeoAlign标记带。产品经环氧乙烧灭菌，二次性使用。 | 3天
|  | 开展主动脉腔内隔绝术所需相关耗材，医院同类耗材产品的规格型号不能满足需求。 | 无 | 否 | ② | 22 | Ultraverse 018球囊扩张导管 | U8753H15 | 巴德医疗科技（上海）有限公司 | 国械注进20163773325 | C0206190020000510290 | 能 | 议价 | 是 | 16717 | 198683 | 5700 | 1支/盒 | 5700 | 产品由穿有导丝的同轴内腔导管和固定在导管远端的球囊构成，球囊上的两个/三个不透射线标记穿入和通过管腔狭窄段。为了使于导管穿入脉管和血管狭窄段，导管远端和球囊上附有UltraCross穿入和通过管腔狭窄段。为了使于导管穿入脉管和血管狭窄段，导管远端和球囊上附有UltraCross双层亲水性涂层。Ultraverse014和018导管长度具有多种规格分别与0.014"和0.018"导丝兼容。导管的近端部分有两个鲁尔锁定接口，分别用于与扩张内腔和导丝内腔相连。导管上有具有测量功能的GeoAlign标记带。产品经环氧乙烧灭菌，二次性使用。 | 3天
|  | 开展主动脉腔内隔绝术所需相关耗材，医院同类耗材产品的规格型号不能满足需求。 | 无 | 否 | ② | 22 | Ultraverse 018球囊扩张导管 | U87564 | 巴德医疗科技（上海）有限公司 | 国械注进20163773325 | C0206190020000510290 | 能 | 议价 | 是 | 16717 | 198684 | 5700 | 1支/盒 | 5700 | 产品由穿有导丝的同轴内腔导管和固定在导管远端的球囊构成，球囊上的两个/三个不透射线标记穿入和通过管腔狭窄段。为了使于导管穿入脉管和血管狭窄段，导管远端和球囊上附有UltraCross穿入和通过管腔狭窄段。为了使于导管穿入脉管和血管狭窄段，导管远端和球囊上附有UltraCross双层亲水性涂层。Ultraverse014和018导管长度具有多种规格分别与0.014"和0.018"导丝兼容。导管的近端部分有两个鲁尔锁定接口，分别用于与扩张内腔和导丝内腔相连。导管上有具有测量功能的GeoAlign标记带。产品经环氧乙烧灭菌，二次性使用。 | 3天
|  | 开展主动脉腔内隔绝术所需相关耗材，医院同类耗材产品的规格型号不能满足需求。 | 无 | 否 | ② | 22 | Ultraverse 018球囊扩张导管 | U875315 | 巴德医疗科技（上海）有限公司 | 国械注进20163773325 | C0206190020000510290 | 能 | 议价 | 是 | 16717 | 198685 | 5700 | 1支/盒 | 5700 | 产品由穿有导丝的同轴内腔导管和固定在导管远端的球囊构成，球囊上的两个/三个不透射线标记穿入和通过管腔狭窄段。为了使于导管穿入脉管和血管狭窄段，导管远端和球囊上附有UltraCross穿入和通过管腔狭窄段。为了使于导管穿入脉管和血管狭窄段，导管远端和球囊上附有UltraCross双层亲水性涂层。Ultraverse014和018导管长度具有多种规格分别与0.014"和0.018"导丝兼容。导管的近端部分有两个鲁尔锁定接口，分别用于与扩张内腔和导丝内腔相连。导管上有具有测量功能的GeoAlign标记带。产品经环氧乙烧灭菌，二次性使用。 | 3天
|  | 开展主动脉腔内隔绝术所需相关耗材，医院同类耗材产品的规格型号不能满足需求。 | 无 | 否 | ② | 22 | Ultraverse 018球囊扩张导管 | U8150310 | 巴德医疗科技（上海）有限公司 | 国械注进20163773325 | C0206190020000510290 | 能 | 议价 | 是 | 16717 | 198686 | 5700 | 1支/盒 | 5700 | 产品由穿有导丝的同轴内腔导管和固定在导管远端的球囊构成，球囊上的两个/三个不透射线标记穿入和通过管腔狭窄段。为了使于导管穿入脉管和血管狭窄段，导管远端和球囊上附有UltraCross穿入和通过管腔狭窄段。为了使于导管穿入脉管和血管狭窄段，导管远端和球囊上附有UltraCross双层亲水性涂层。Ultraverse014和018导管长度具有多种规格分别与0.014"和0.018"导丝兼容。导管的近端部分有两个鲁尔锁定接口，分别用于与扩张内腔和导丝内腔相连。导管上有具有测量功能的GeoAlign标记带。产品经环氧乙烧灭菌，二次性使用。 | 3天
|  | 开展主动脉腔内隔绝术所需相关耗材，医院同类耗材产品的规格型号不能满足需求。 | 无 | 否 | ② | 22 | Ultraverse 018球囊扩张导管 | U813036 | 巴德医疗科技（上海）有限公司 | 国械注进20163773325 | C0206190020000510290 | 能 | 议价 | 是 | 16717 | 198687 | 5700 | 1支/盒 | 5700 | 产品由穿有导丝的同轴内腔导管和固定在导管远端的球囊构成，球囊上的两个/三个不透射线标记穿入和通过管腔狭窄段。为了使于导管穿入脉管和血管狭窄段，导管远端和球囊上附有UltraCross穿入和通过管腔狭窄段。为了使于导管穿入脉管和血管狭窄段，导管远端和球囊上附有UltraCross双层亲水性涂层。Ultraverse014和018导管长度具有多种规格分别与0.014"和0.018"导丝兼容。导管的近端部分有两个鲁尔锁定接口，分别用于与扩张内腔和导丝内腔相连。导管上有具有测量功能的GeoAlign标记带。产品经环氧乙烧灭菌，二次性使用。 | 3天
|  | 开展主动脉腔内隔绝术所需相关耗材，医院同类耗材产品的规格型号不能满足需求。 | 无 | 否 | ② | 22 | Ultraverse 018球囊扩张导管 | U81502H10 | 巴德医疗科技（上海）有限公司 | 国械注进20163773325 | C0206190020000510290 | 能 | 议价 | 是 | 16717 | 198688 | 5700 | 1支/盒 | 5700 | 产品由穿有导丝的同轴内腔导管和固定在导管远端的球囊构成，球囊上的两个/三个不透射线标记穿入和通过管腔狭窄段。为了使于导管穿入脉管和血管狭窄段，导管远端和球囊上附有UltraCross穿入和通过管腔狭窄段。为了使于导管穿入脉管和血管狭窄段，导管远端和球囊上附有UltraCross双层亲水性涂层。Ultraverse014和018导管长度具有多种规格分别与0.014"和0.018"导丝兼容。导管的近端部分有两个鲁尔锁定接口，分别用于与扩张内腔和导丝内腔相连。导管上有具有测量功能的GeoAlign标记带。产品经环氧乙烧灭菌，二次性使用。 | 3天
|  | 开展主动脉腔内隔绝术所需相关耗材，医院同类耗材产品的规格型号不能满足需求。 | 无 | 否 | ② | 22 | Ultraverse 018球囊扩张导管 | U875215 | 巴德医疗科技（上海）有限公司 | 国械注进20163773325 | C0206190020000510290 | 能 | 议价 | 是 | 16717 | 198689 | 5700 | 1支/盒 | 5700 | 产品由穿有导丝的同轴内腔导管和固定在导管远端的球囊构成，球囊上的两个/三个不透射线标记穿入和通过管腔狭窄段。为了使于导管穿入脉管和血管狭窄段，导管远端和球囊上附有UltraCross穿入和通过管腔狭窄段。为了使于导管穿入脉管和血管狭窄段，导管远端和球囊上附有UltraCross双层亲水性涂层。Ultraverse014和018导管长度具有多种规格分别与0.014"和0.018"导丝兼容。导管的近端部分有两个鲁尔锁定接口，分别用于与扩张内腔和导丝内腔相连。导管上有具有测量功能的GeoAlign标记带。产品经环氧乙烧灭菌，二次性使用。 | 3天
|  | 开展主动脉腔内隔绝术所需相关耗材，医院同类耗材产品的规格型号不能满足需求。 | 无 | 否 | ② | 22 | Ultraverse 018球囊扩张导管 | U81302H15 | 巴德医疗科技（上海）有限公司 | 国械注进20163773325 | C0206190020000510290 | 能 | 议价 | 是 | 16717 | 198690 | 5700 | 1支/盒 | 5700 | 产品由穿有导丝的同轴内腔导管和固定在导管远端的球囊构成，球囊上的两个/三个不透射线标记穿入和通过管腔狭窄段。为了使于导管穿入脉管和血管狭窄段，导管远端和球囊上附有UltraCross穿入和通过管腔狭窄段。为了使于导管穿入脉管和血管狭窄段，导管远端和球囊上附有UltraCross双层亲水性涂层。Ultraverse014和018导管长度具有多种规格分别与0.014"和0.018"导丝兼容。导管的近端部分有两个鲁尔锁定接口，分别用于与扩张内腔和导丝内腔相连。导管上有具有测量功能的GeoAlign标记带。产品经环氧乙烧灭菌，二次性使用。 | 3天
|  | 开展主动脉腔内隔绝术所需相关耗材，医院同类耗材产品的规格型号不能满足需求。 | 无 | 否 | ② | 22 | Ultraverse 018球囊扩张导管 | U87526 | 巴德医疗科技（上海）有限公司 | 国械注进20163773325 | C0206190020000510290 | 能 | 议价 | 是 | 16717 | 198691 | 5700 | 1支/盒 | 5700 | 产品由穿有导丝的同轴内腔导管和固定在导管远端的球囊构成，球囊上的两个/三个不透射线标记穿入和通过管腔狭窄段。为了使于导管穿入脉管和血管狭窄段，导管远端和球囊上附有UltraCross穿入和通过管腔狭窄段。为了使于导管穿入脉管和血管狭窄段，导管远端和球囊上附有UltraCross双层亲水性涂层。Ultraverse014和018导管长度具有多种规格分别与0.014"和0.018"导丝兼容。导管的近端部分有两个鲁尔锁定接口，分别用于与扩张内腔和导丝内腔相连。导管上有具有测量功能的GeoAlign标记带。产品经环氧乙烧灭菌，二次性使用。 | 3天
|  | 开展主动脉腔内隔绝术所需相关耗材，医院同类耗材产品的规格型号不能满足需求。 | 无 | 否 | ② | 22 | Ultraverse 018球囊扩张导管 | U8130515 | 巴德医疗科技（上海）有限公司 | 国械注进20163773325 | C0206190020000510290 | 能 | 议价 | 是 | 16717 | 198692 | 5700 | 1支/盒 | 5700 | 产品由穿有导丝的同轴内腔导管和固定在导管远端的球囊构成，球囊上的两个/三个不透射线标记穿入和通过管腔狭窄段。为了使于导管穿入脉管和血管狭窄段，导管远端和球囊上附有UltraCross穿入和通过管腔狭窄段。为了使于导管穿入脉管和血管狭窄段，导管远端和球囊上附有UltraCross双层亲水性涂层。Ultraverse014和018导管长度具有多种规格分别与0.014"和0.018"导丝兼容。导管的近端部分有两个鲁尔锁定接口，分别用于与扩张内腔和导丝内腔相连。导管上有具有测量功能的GeoAlign标记带。产品经环氧乙烧灭菌，二次性使用。 | 3天
|  | 开展主动脉腔内隔绝术所需相关耗材，医院同类耗材产品的规格型号不能满足需求。 | 无 | 否 | ② | 22 | Ultraverse 018球囊扩张导管 | U8753H8 | 巴德医疗科技（上海）有限公司 | 国械注进20163773325 | C0206190020000510290 | 能 | 议价 | 是 | 16717 | 198693 | 5700 | 1支/盒 | 5700 | 产品由穿有导丝的同轴内腔导管和固定在导管远端的球囊构成，球囊上的两个/三个不透射线标记穿入和通过管腔狭窄段。为了使于导管穿入脉管和血管狭窄段，导管远端和球囊上附有UltraCross穿入和通过管腔狭窄段。为了使于导管穿入脉管和血管狭窄段，导管远端和球囊上附有UltraCross双层亲水性涂层。Ultraverse014和018导管长度具有多种规格分别与0.014"和0.018"导丝兼容。导管的近端部分有两个鲁尔锁定接口，分别用于与扩张内腔和导丝内腔相连。导管上有具有测量功能的GeoAlign标记带。产品经环氧乙烧灭菌，二次性使用。 | 3天
|  | 开展主动脉腔内隔绝术所需相关耗材，医院同类耗材产品的规格型号不能满足需求。 | 无 | 否 | ② | 22 | Ultraverse 018球囊扩张导管 | U81303H10 | 巴德医疗科技（上海）有限公司 | 国械注进20163773325 | C0206190020000510290 | 能 | 议价 | 是 | 16717 | 198694 | 5700 | 1支/盒 | 5700 | 产品由穿有导丝的同轴内腔导管和固定在导管远端的球囊构成，球囊上的两个/三个不透射线标记穿入和通过管腔狭窄段。为了使于导管穿入脉管和血管狭窄段，导管远端和球囊上附有UltraCross穿入和通过管腔狭窄段。为了使于导管穿入脉管和血管狭窄段，导管远端和球囊上附有UltraCross双层亲水性涂层。Ultraverse014和018导管长度具有多种规格分别与0.014"和0.018"导丝兼容。导管的近端部分有两个鲁尔锁定接口，分别用于与扩张内腔和导丝内腔相连。导管上有具有测量功能的GeoAlign标记带。产品经环氧乙烧灭菌，二次性使用。 | 3天
|  | 开展主动脉腔内隔绝术所需相关耗材，医院同类耗材产品的规格型号不能满足需求。 | 无 | 否 | ② | 22 | Ultraverse 018球囊扩张导管 | U813086 | 巴德医疗科技（上海）有限公司 | 国械注进20163773325 | C0206190020000510290 | 能 | 议价 | 是 | 16717 | 198695 | 5700 | 1支/盒 | 5700 | 产品由穿有导丝的同轴内腔导管和固定在导管远端的球囊构成，球囊上的两个/三个不透射线标记穿入和通过管腔狭窄段。为了使于导管穿入脉管和血管狭窄段，导管远端和球囊上附有UltraCross穿入和通过管腔狭窄段。为了使于导管穿入脉管和血管狭窄段，导管远端和球囊上附有UltraCross双层亲水性涂层。Ultraverse014和018导管长度具有多种规格分别与0.014"和0.018"导丝兼容。导管的近端部分有两个鲁尔锁定接口，分别用于与扩张内腔和导丝内腔相连。导管上有具有测量功能的GeoAlign标记带。产品经环氧乙烧灭菌，二次性使用。 | 3天
|  | 开展主动脉腔内隔绝术所需相关耗材，医院同类耗材产品的规格型号不能满足需求。 | 无 | 否 | ② | 22 | Ultraverse 018球囊扩张导管 | U8150222 | 巴德医疗科技（上海）有限公司 | 国械注进20163773325 | C0206190020000510290 | 能 | 议价 | 是 | 16717 | 198696 | 5700 | 1支/盒 | 5700 | 产品由穿有导丝的同轴内腔导管和固定在导管远端的球囊构成，球囊上的两个/三个不透射线标记穿入和通过管腔狭窄段。为了使于导管穿入脉管和血管狭窄段，导管远端和球囊上附有UltraCross穿入和通过管腔狭窄段。为了使于导管穿入脉管和血管狭窄段，导管远端和球囊上附有UltraCross双层亲水性涂层。Ultraverse014和018导管长度具有多种规格分别与0.014"和0.018"导丝兼容。导管的近端部分有两个鲁尔锁定接口，分别用于与扩张内腔和导丝内腔相连。导管上有具有测量功能的GeoAlign标记带。产品经环氧乙烧灭菌，二次性使用。 | 3天
|  | 开展主动脉腔内隔绝术所需相关耗材，医院同类耗材产品的规格型号不能满足需求。 | 无 | 否 | ② | 22 | Ultraverse 018球囊扩张导管 | U875322 | 巴德医疗科技（上海）有限公司 | 国械注进20163773325 | C0206190020000510290 | 能 | 议价 | 是 | 16717 | 198697 | 5700 | 1支/盒 | 5700 | 产品由穿有导丝的同轴内腔导管和固定在导管远端的球囊构成，球囊上的两个/三个不透射线标记穿入和通过管腔狭窄段。为了使于导管穿入脉管和血管狭窄段，导管远端和球囊上附有UltraCross穿入和通过管腔狭窄段。为了使于导管穿入脉管和血管狭窄段，导管远端和球囊上附有UltraCross双层亲水性涂层。Ultraverse014和018导管长度具有多种规格分别与0.014"和0.018"导丝兼容。导管的近端部分有两个鲁尔锁定接口，分别用于与扩张内腔和导丝内腔相连。导管上有具有测量功能的GeoAlign标记带。产品经环氧乙烧灭菌，二次性使用。 | 3天
|  | 开展主动脉腔内隔绝术所需相关耗材，医院同类耗材产品的规格型号不能满足需求。 | 无 | 否 | ② | 22 | Ultraverse 018球囊扩张导管 | U8150215 | 巴德医疗科技（上海）有限公司 | 国械注进20163773325 | C0206190020000510290 | 能 | 议价 | 是 | 16717 | 198698 | 5700 | 1支/盒 | 5700 | 产品由穿有导丝的同轴内腔导管和固定在导管远端的球囊构成，球囊上的两个/三个不透射线标记穿入和通过管腔狭窄段。为了使于导管穿入脉管和血管狭窄段，导管远端和球囊上附有UltraCross穿入和通过管腔狭窄段。为了使于导管穿入脉管和血管狭窄段，导管远端和球囊上附有UltraCross双层亲水性涂层。Ultraverse014和018导管长度具有多种规格分别与0.014"和0.018"导丝兼容。导管的近端部分有两个鲁尔锁定接口，分别用于与扩张内腔和导丝内腔相连。导管上有具有测量功能的GeoAlign标记带。产品经环氧乙烧灭菌，二次性使用。 | 3天
|  | 开展主动脉腔内隔绝术所需相关耗材，医院同类耗材产品的规格型号不能满足需求。 | 无 | 否 | ② | 22 | Ultraverse 018球囊扩张导管 | U815032 | 巴德医疗科技（上海）有限公司 | 国械注进20163773325 | C0206190020000510290 | 能 | 议价 | 是 | 16717 | 198699 | 5700 | 1支/盒 | 5700 | 产品由穿有导丝的同轴内腔导管和固定在导管远端的球囊构成，球囊上的两个/三个不透射线标记穿入和通过管腔狭窄段。为了使于导管穿入脉管和血管狭窄段，导管远端和球囊上附有UltraCross穿入和通过管腔狭窄段。为了使于导管穿入脉管和血管狭窄段，导管远端和球囊上附有UltraCross双层亲水性涂层。Ultraverse014和018导管长度具有多种规格分别与0.014"和0.018"导丝兼容。导管的近端部分有两个鲁尔锁定接口，分别用于与扩张内腔和导丝内腔相连。导管上有具有测量功能的GeoAlign标记带。产品经环氧乙烧灭菌，二次性使用。 | 3天
|  | 开展主动脉腔内隔绝术所需相关耗材，医院同类耗材产品的规格型号不能满足需求。 | 无 | 否 | ② | 22 | Ultraverse 018球囊扩张导管 | U8130322 | 巴德医疗科技（上海）有限公司 | 国械注进20163773325 | C0206190020000510290 | 能 | 议价 | 是 | 16717 | 198700 | 5700 | 1支/盒 | 5700 | 产品由穿有导丝的同轴内腔导管和固定在导管远端的球囊构成，球囊上的两个/三个不透射线标记穿入和通过管腔狭窄段。为了使于导管穿入脉管和血管狭窄段，导管远端和球囊上附有UltraCross穿入和通过管腔狭窄段。为了使于导管穿入脉管和血管狭窄段，导管远端和球囊上附有UltraCross双层亲水性涂层。Ultraverse014和018导管长度具有多种规格分别与0.014"和0.018"导丝兼容。导管的近端部分有两个鲁尔锁定接口，分别用于与扩张内腔和导丝内腔相连。导管上有具有测量功能的GeoAlign标记带。产品经环氧乙烧灭菌，二次性使用。 | 3天
|  | 开展主动脉腔内隔绝术所需相关耗材，医院同类耗材产品的规格型号不能满足需求。 | 无 | 否 | ② | 22 | Ultraverse 018球囊扩张导管 | U87552 | 巴德医疗科技（上海）有限公司 | 国械注进20163773325 | C0206190020000510290 | 能 | 议价 | 是 | 16717 | 198701 | 5700 | 1支/盒 | 5700 | 产品由穿有导丝的同轴内腔导管和固定在导管远端的球囊构成，球囊上的两个/三个不透射线标记穿入和通过管腔狭窄段。为了使于导管穿入脉管和血管狭窄段，导管远端和球囊上附有UltraCross穿入和通过管腔狭窄段。为了使于导管穿入脉管和血管狭窄段，导管远端和球囊上附有UltraCross双层亲水性涂层。Ultraverse014和018导管长度具有多种规格分别与0.014"和0.018"导丝兼容。导管的近端部分有两个鲁尔锁定接口，分别用于与扩张内腔和导丝内腔相连。导管上有具有测量功能的GeoAlign标记带。产品经环氧乙烧灭菌，二次性使用。 | 3天
|  | 开展主动脉腔内隔绝术所需相关耗材，医院同类耗材产品的规格型号不能满足需求。 | 无 | 否 | ② | 22 | Ultraverse 018球囊扩张导管 | U813038 | 巴德医疗科技（上海）有限公司 | 国械注进20163773325 | C0206190020000510290 | 能 | 议价 | 是 | 16717 | 198702 | 5700 | 1支/盒 | 5700 | 产品由穿有导丝的同轴内腔导管和固定在导管远端的球囊构成，球囊上的两个/三个不透射线标记穿入和通过管腔狭窄段。为了使于导管穿入脉管和血管狭窄段，导管远端和球囊上附有UltraCross穿入和通过管腔狭窄段。为了使于导管穿入脉管和血管狭窄段，导管远端和球囊上附有UltraCross双层亲水性涂层。Ultraverse014和018导管长度具有多种规格分别与0.014"和0.018"导丝兼容。导管的近端部分有两个鲁尔锁定接口，分别用于与扩张内腔和导丝内腔相连。导管上有具有测量功能的GeoAlign标记带。产品经环氧乙烧灭菌，二次性使用。 | 3天
|  | 开展主动脉腔内隔绝术所需相关耗材，医院同类耗材产品的规格型号不能满足需求。 | 无 | 否 | ② | 22 | Ultraverse 018球囊扩张导管 | U81503H10 | 巴德医疗科技（上海）有限公司 | 国械注进20163773325 | C0206190020000510290 | 能 | 议价 | 是 | 16717 | 198703 | 5700 | 1支/盒 | 5700 | 产品由穿有导丝的同轴内腔导管和固定在导管远端的球囊构成，球囊上的两个/三个不透射线标记穿入和通过管腔狭窄段。为了使于导管穿入脉管和血管狭窄段，导管远端和球囊上附有UltraCross穿入和通过管腔狭窄段。为了使于导管穿入脉管和血管狭窄段，导管远端和球囊上附有UltraCross双层亲水性涂层。Ultraverse014和018导管长度具有多种规格分别与0.014"和0.018"导丝兼容。导管的近端部分有两个鲁尔锁定接口，分别用于与扩张内腔和导丝内腔相连。导管上有具有测量功能的GeoAlign标记带。产品经环氧乙烧灭菌，二次性使用。 | 3天
|  | 开展主动脉腔内隔绝术所需相关耗材，医院同类耗材产品的规格型号不能满足需求。 | 无 | 否 | ② | 22 | Ultraverse 018球囊扩张导管 | U8130622 | 巴德医疗科技（上海）有限公司 | 国械注进20163773325 | C0206190020000510290 | 能 | 议价 | 是 | 16717 | 198704 | 5700 | 1支/盒 | 5700 | 产品由穿有导丝的同轴内腔导管和固定在导管远端的球囊构成，球囊上的两个/三个不透射线标记穿入和通过管腔狭窄段。为了使于导管穿入脉管和血管狭窄段，导管远端和球囊上附有UltraCross穿入和通过管腔狭窄段。为了使于导管穿入脉管和血管狭窄段，导管远端和球囊上附有UltraCross双层亲水性涂层。Ultraverse014和018导管长度具有多种规格分别与0.014"和0.018"导丝兼容。导管的近端部分有两个鲁尔锁定接口，分别用于与扩张内腔和导丝内腔相连。导管上有具有测量功能的GeoAlign标记带。产品经环氧乙烧灭菌，二次性使用。 | 3天
|  | 开展主动脉腔内隔绝术所需相关耗材，医院同类耗材产品的规格型号不能满足需求。 | 无 | 否 | ② | 22 | Ultraverse 018球囊扩张导管 | U81302H2 | 巴德医疗科技（上海）有限公司 | 国械注进20163773325 | C0206190020000510290 | 能 | 议价 | 是 | 16717 | 198705 | 5700 | 1支/盒 | 5700 | 产品由穿有导丝的同轴内腔导管和固定在导管远端的球囊构成，球囊上的两个/三个不透射线标记穿入和通过管腔狭窄段。为了使于导管穿入脉管和血管狭窄段，导管远端和球囊上附有UltraCross穿入和通过管腔狭窄段。为了使于导管穿入脉管和血管狭窄段，导管远端和球囊上附有UltraCross双层亲水性涂层。Ultraverse014和018导管长度具有多种规格分别与0.014"和0.018"导丝兼容。导管的近端部分有两个鲁尔锁定接口，分别用于与扩张内腔和导丝内腔相连。导管上有具有测量功能的GeoAlign标记带。产品经环氧乙烧灭菌，二次性使用。 | 3天
|  | 开展主动脉腔内隔绝术所需相关耗材，医院同类耗材产品的规格型号不能满足需求。 | 无 | 否 | ② | 22 | Ultraverse 018球囊扩张导管 | U813022 | 巴德医疗科技（上海）有限公司 | 国械注进20163773325 | C0206190020000510290 | 能 | 议价 | 是 | 16717 | 198706 | 5700 | 1支/盒 | 5700 | 产品由穿有导丝的同轴内腔导管和固定在导管远端的球囊构成，球囊上的两个/三个不透射线标记穿入和通过管腔狭窄段。为了使于导管穿入脉管和血管狭窄段，导管远端和球囊上附有UltraCross穿入和通过管腔狭窄段。为了使于导管穿入脉管和血管狭窄段，导管远端和球囊上附有UltraCross双层亲水性涂层。Ultraverse014和018导管长度具有多种规格分别与0.014"和0.018"导丝兼容。导管的近端部分有两个鲁尔锁定接口，分别用于与扩张内腔和导丝内腔相连。导管上有具有测量功能的GeoAlign标记带。产品经环氧乙烧灭菌，二次性使用。 | 3天
|  | 开展主动脉腔内隔绝术所需相关耗材，医院同类耗材产品的规格型号不能满足需求。 | 无 | 否 | ② | 22 | Ultraverse 018球囊扩张导管 | U815044 | 巴德医疗科技（上海）有限公司 | 国械注进20163773325 | C0206190020000510290 | 能 | 议价 | 是 | 16717 | 198707 | 5700 | 1支/盒 | 5700 | 产品由穿有导丝的同轴内腔导管和固定在导管远端的球囊构成，球囊上的两个/三个不透射线标记穿入和通过管腔狭窄段。为了使于导管穿入脉管和血管狭窄段，导管远端和球囊上附有UltraCross穿入和通过管腔狭窄段。为了使于导管穿入脉管和血管狭窄段，导管远端和球囊上附有UltraCross双层亲水性涂层。Ultraverse014和018导管长度具有多种规格分别与0.014"和0.018"导丝兼容。导管的近端部分有两个鲁尔锁定接口，分别用于与扩张内腔和导丝内腔相连。导管上有具有测量功能的GeoAlign标记带。产品经环氧乙烧灭菌，二次性使用。 | 3天
|  | 开展主动脉腔内隔绝术所需相关耗材，医院同类耗材产品的规格型号不能满足需求。 | 无 | 否 | ② | 22 | Ultraverse 018球囊扩张导管 | U813034 | 巴德医疗科技（上海）有限公司 | 国械注进20163773325 | C0206190020000510290 | 能 | 议价 | 是 | 16717 | 198708 | 5700 | 1支/盒 | 5700 | 产品由穿有导丝的同轴内腔导管和固定在导管远端的球囊构成，球囊上的两个/三个不透射线标记穿入和通过管腔狭窄段。为了使于导管穿入脉管和血管狭窄段，导管远端和球囊上附有UltraCross穿入和通过管腔狭窄段。为了使于导管穿入脉管和血管狭窄段，导管远端和球囊上附有UltraCross双层亲水性涂层。Ultraverse014和018导管长度具有多种规格分别与0.014"和0.018"导丝兼容。导管的近端部分有两个鲁尔锁定接口，分别用于与扩张内腔和导丝内腔相连。导管上有具有测量功能的GeoAlign标记带。产品经环氧乙烧灭菌，二次性使用。 | 3天
|  | 开展主动脉腔内隔绝术所需相关耗材，医院同类耗材产品的规格型号不能满足需求。 | 无 | 否 | ② | 22 | Ultraverse 018球囊扩张导管 | U81302H4 | 巴德医疗科技（上海）有限公司 | 国械注进20163773325 | C0206190020000510290 | 能 | 议价 | 是 | 16717 | 198709 | 5700 | 1支/盒 | 5700 | 产品由穿有导丝的同轴内腔导管和固定在导管远端的球囊构成，球囊上的两个/三个不透射线标记穿入和通过管腔狭窄段。为了使于导管穿入脉管和血管狭窄段，导管远端和球囊上附有UltraCross穿入和通过管腔狭窄段。为了使于导管穿入脉管和血管狭窄段，导管远端和球囊上附有UltraCross双层亲水性涂层。Ultraverse014和018导管长度具有多种规格分别与0.014"和0.018"导丝兼容。导管的近端部分有两个鲁尔锁定接口，分别用于与扩张内腔和导丝内腔相连。导管上有具有测量功能的GeoAlign标记带。产品经环氧乙烧灭菌，二次性使用。 | 3天
|  | 开展主动脉腔内隔绝术所需相关耗材，医院同类耗材产品的规格型号不能满足需求。 | 无 | 否 | ② | 22 | Ultraverse 018球囊扩张导管 | U875222 | 巴德医疗科技（上海）有限公司 | 国械注进20163773325 | C0206190020000510290 | 能 | 议价 | 是 | 16717 | 198710 | 5700 | 1支/盒 | 5700 | 产品由穿有导丝的同轴内腔导管和固定在导管远端的球囊构成，球囊上的两个/三个不透射线标记穿入和通过管腔狭窄段。为了使于导管穿入脉管和血管狭窄段，导管远端和球囊上附有UltraCross穿入和通过管腔狭窄段。为了使于导管穿入脉管和血管狭窄段，导管远端和球囊上附有UltraCross双层亲水性涂层。Ultraverse014和018导管长度具有多种规格分别与0.014"和0.018"导丝兼容。导管的近端部分有两个鲁尔锁定接口，分别用于与扩张内腔和导丝内腔相连。导管上有具有测量功能的GeoAlign标记带。产品经环氧乙烧灭菌，二次性使用。 | 3天
|  | 开展主动脉腔内隔绝术所需相关耗材，医院同类耗材产品的规格型号不能满足需求。 | 无 | 否 | ② | 22 | Ultraverse 018球囊扩张导管 | U813094 | 巴德医疗科技（上海）有限公司 | 国械注进20163773325 | C0206190020000510290 | 能 | 议价 | 是 | 16717 | 198711 | 5700 | 1支/盒 | 5700 | 产品由穿有导丝的同轴内腔导管和固定在导管远端的球囊构成，球囊上的两个/三个不透射线标记穿入和通过管腔狭窄段。为了使于导管穿入脉管和血管狭窄段，导管远端和球囊上附有UltraCross穿入和通过管腔狭窄段。为了使于导管穿入脉管和血管狭窄段，导管远端和球囊上附有UltraCross双层亲水性涂层。Ultraverse014和018导管长度具有多种规格分别与0.014"和0.018"导丝兼容。导管的近端部分有两个鲁尔锁定接口，分别用于与扩张内腔和导丝内腔相连。导管上有具有测量功能的GeoAlign标记带。产品经环氧乙烧灭菌，二次性使用。 | 3天
|  | 开展主动脉腔内隔绝术所需相关耗材，医院同类耗材产品的规格型号不能满足需求。 | 无 | 否 | ② | 22 | Ultraverse 018球囊扩张导管 | U815046 | 巴德医疗科技（上海）有限公司 | 国械注进20163773325 | C0206190020000510290 | 能 | 议价 | 是 | 16717 | 198712 | 5700 | 1支/盒 | 5700 | 产品由穿有导丝的同轴内腔导管和固定在导管远端的球囊构成，球囊上的两个/三个不透射线标记穿入和通过管腔狭窄段。为了使于导管穿入脉管和血管狭窄段，导管远端和球囊上附有UltraCross穿入和通过管腔狭窄段。为了使于导管穿入脉管和血管狭窄段，导管远端和球囊上附有UltraCross双层亲水性涂层。Ultraverse014和018导管长度具有多种规格分别与0.014"和0.018"导丝兼容。导管的近端部分有两个鲁尔锁定接口，分别用于与扩张内腔和导丝内腔相连。导管上有具有测量功能的GeoAlign标记带。产品经环氧乙烧灭菌，二次性使用。 | 3天
|  | 开展主动脉腔内隔绝术所需相关耗材，医院同类耗材产品的规格型号不能满足需求。 | 无 | 否 | ② | 22 | Ultraverse 018球囊扩张导管 | U875312 | 巴德医疗科技（上海）有限公司 | 国械注进20163773325 | C0206190020000510290 | 能 | 议价 | 是 | 16717 | 198713 | 5700 | 1支/盒 | 5700 | 产品由穿有导丝的同轴内腔导管和固定在导管远端的球囊构成，球囊上的两个/三个不透射线标记穿入和通过管腔狭窄段。为了使于导管穿入脉管和血管狭窄段，导管远端和球囊上附有UltraCross穿入和通过管腔狭窄段。为了使于导管穿入脉管和血管狭窄段，导管远端和球囊上附有UltraCross双层亲水性涂层。Ultraverse014和018导管长度具有多种规格分别与0.014"和0.018"导丝兼容。导管的近端部分有两个鲁尔锁定接口，分别用于与扩张内腔和导丝内腔相连。导管上有具有测量功能的GeoAlign标记带。产品经环氧乙烧灭菌，二次性使用。 | 3天
|  | 开展主动脉腔内隔绝术所需相关耗材，医院同类耗材产品的规格型号不能满足需求。 | 无 | 否 | ② | 22 | Ultraverse 018球囊扩张导管 | U87556 | 巴德医疗科技（上海）有限公司 | 国械注进20163773325 | C0206190020000510290 | 能 | 议价 | 是 | 16717 | 198714 | 5700 | 1支/盒 | 5700 | 产品由穿有导丝的同轴内腔导管和固定在导管远端的球囊构成，球囊上的两个/三个不透射线标记穿入和通过管腔狭窄段。为了使于导管穿入脉管和血管狭窄段，导管远端和球囊上附有UltraCross穿入和通过管腔狭窄段。为了使于导管穿入脉管和血管狭窄段，导管远端和球囊上附有UltraCross双层亲水性涂层。Ultraverse014和018导管长度具有多种规格分别与0.014"和0.018"导丝兼容。导管的近端部分有两个鲁尔锁定接口，分别用于与扩张内腔和导丝内腔相连。导管上有具有测量功能的GeoAlign标记带。产品经环氧乙烧灭菌，二次性使用。 | 3天
|  | 开展主动脉腔内隔绝术所需相关耗材，医院同类耗材产品的规格型号不能满足需求。 | 无 | 否 | ② | 22 | Ultraverse 018球囊扩张导管 | U8130222 | 巴德医疗科技（上海）有限公司 | 国械注进20163773325 | C0206190020000510290 | 能 | 议价 | 是 | 16717 | 198715 | 5700 | 1支/盒 | 5700 | 产品由穿有导丝的同轴内腔导管和固定在导管远端的球囊构成，球囊上的两个/三个不透射线标记穿入和通过管腔狭窄段。为了使于导管穿入脉管和血管狭窄段，导管远端和球囊上附有UltraCross穿入和通过管腔狭窄段。为了使于导管穿入脉管和血管狭窄段，导管远端和球囊上附有UltraCross双层亲水性涂层。Ultraverse014和018导管长度具有多种规格分别与0.014"和0.018"导丝兼容。导管的近端部分有两个鲁尔锁定接口，分别用于与扩张内腔和导丝内腔相连。导管上有具有测量功能的GeoAlign标记带。产品经环氧乙烧灭菌，二次性使用。 | 3天
|  | 开展主动脉腔内隔绝术所需相关耗材，医院同类耗材产品的规格型号不能满足需求。 | 无 | 否 | ② | 22 | Ultraverse 018球囊扩张导管 | U8752H15 | 巴德医疗科技（上海）有限公司 | 国械注进20163773325 | C0206190020000510290 | 能 | 议价 | 是 | 16717 | 198716 | 5700 | 1支/盒 | 5700 | 产品由穿有导丝的同轴内腔导管和固定在导管远端的球囊构成，球囊上的两个/三个不透射线标记穿入和通过管腔狭窄段。为了使于导管穿入脉管和血管狭窄段，导管远端和球囊上附有UltraCross穿入和通过管腔狭窄段。为了使于导管穿入脉管和血管狭窄段，导管远端和球囊上附有UltraCross双层亲水性涂层。Ultraverse014和018导管长度具有多种规格分别与0.014"和0.018"导丝兼容。导管的近端部分有两个鲁尔锁定接口，分别用于与扩张内腔和导丝内腔相连。导管上有具有测量功能的GeoAlign标记带。产品经环氧乙烧灭菌，二次性使用。 | 3天
|  | 开展主动脉腔内隔绝术所需相关耗材，医院同类耗材产品的规格型号不能满足需求。 | 无 | 否 | ② | 22 | Ultraverse 018球囊扩张导管 | U8130510 | 巴德医疗科技（上海）有限公司 | 国械注进20163773325 | C0206190020000510290 | 能 | 议价 | 是 | 16717 | 198717 | 5700 | 1支/盒 | 5700 | 产品由穿有导丝的同轴内腔导管和固定在导管远端的球囊构成，球囊上的两个/三个不透射线标记穿入和通过管腔狭窄段。为了使于导管穿入脉管和血管狭窄段，导管远端和球囊上附有UltraCross穿入和通过管腔狭窄段。为了使于导管穿入脉管和血管狭窄段，导管远端和球囊上附有UltraCross双层亲水性涂层。Ultraverse014和018导管长度具有多种规格分别与0.014"和0.018"导丝兼容。导管的近端部分有两个鲁尔锁定接口，分别用于与扩张内腔和导丝内腔相连。导管上有具有测量功能的GeoAlign标记带。产品经环氧乙烧灭菌，二次性使用。 | 3天
|  | 开展主动脉腔内隔绝术所需相关耗材，医院同类耗材产品的规格型号不能满足需求。 | 无 | 否 | ② | 22 | Ultraverse 018球囊扩张导管 | U81302H30 | 巴德医疗科技（上海）有限公司 | 国械注进20163773325 | C0206190020000510290 | 能 | 议价 | 是 | 16717 | 198718 | 5700 | 1支/盒 | 5700 | 产品由穿有导丝的同轴内腔导管和固定在导管远端的球囊构成，球囊上的两个/三个不透射线标记穿入和通过管腔狭窄段。为了使于导管穿入脉管和血管狭窄段，导管远端和球囊上附有UltraCross穿入和通过管腔狭窄段。为了使于导管穿入脉管和血管狭窄段，导管远端和球囊上附有UltraCross双层亲水性涂层。Ultraverse014和018导管长度具有多种规格分别与0.014"和0.018"导丝兼容。导管的近端部分有两个鲁尔锁定接口，分别用于与扩张内腔和导丝内腔相连。导管上有具有测量功能的GeoAlign标记带。产品经环氧乙烧灭菌，二次性使用。 | 3天
|  | 开展主动脉腔内隔绝术所需相关耗材，医院同类耗材产品的规格型号不能满足需求。 | 无 | 否 | ② | 22 | Ultraverse 018球囊扩张导管 | U813068 | 巴德医疗科技（上海）有限公司 | 国械注进20163773325 | C0206190020000510290 | 能 | 议价 | 是 | 16717 | 198719 | 5700 | 1支/盒 | 5700 | 产品由穿有导丝的同轴内腔导管和固定在导管远端的球囊构成，球囊上的两个/三个不透射线标记穿入和通过管腔狭窄段。为了使于导管穿入脉管和血管狭窄段，导管远端和球囊上附有UltraCross穿入和通过管腔狭窄段。为了使于导管穿入脉管和血管狭窄段，导管远端和球囊上附有UltraCross双层亲水性涂层。Ultraverse014和018导管长度具有多种规格分别与0.014"和0.018"导丝兼容。导管的近端部分有两个鲁尔锁定接口，分别用于与扩张内腔和导丝内腔相连。导管上有具有测量功能的GeoAlign标记带。产品经环氧乙烧灭菌，二次性使用。 | 3天
|  | 开展主动脉腔内隔绝术所需相关耗材，医院同类耗材产品的规格型号不能满足需求。 | 无 | 否 | ② | 22 | Ultraverse 018球囊扩张导管 | U87568 | 巴德医疗科技（上海）有限公司 | 国械注进20163773325 | C0206190020000510290 | 能 | 议价 | 是 | 16717 | 198720 | 5700 | 1支/盒 | 5700 | 产品由穿有导丝的同轴内腔导管和固定在导管远端的球囊构成，球囊上的两个/三个不透射线标记穿入和通过管腔狭窄段。为了使于导管穿入脉管和血管狭窄段，导管远端和球囊上附有UltraCross穿入和通过管腔狭窄段。为了使于导管穿入脉管和血管狭窄段，导管远端和球囊上附有UltraCross双层亲水性涂层。Ultraverse014和018导管长度具有多种规格分别与0.014"和0.018"导丝兼容。导管的近端部分有两个鲁尔锁定接口，分别用于与扩张内腔和导丝内腔相连。导管上有具有测量功能的GeoAlign标记带。产品经环氧乙烧灭菌，二次性使用。 | 3天
|  | 开展主动脉腔内隔绝术所需相关耗材，医院同类耗材产品的规格型号不能满足需求。 | 无 | 否 | ② | 22 | Ultraverse 018球囊扩张导管 | U81302H10 | 巴德医疗科技（上海）有限公司 | 国械注进20163773325 | C0206190020000510290 | 能 | 议价 | 是 | 16717 | 198721 | 5700 | 1支/盒 | 5700 | 产品由穿有导丝的同轴内腔导管和固定在导管远端的球囊构成，球囊上的两个/三个不透射线标记穿入和通过管腔狭窄段。为了使于导管穿入脉管和血管狭窄段，导管远端和球囊上附有UltraCross穿入和通过管腔狭窄段。为了使于导管穿入脉管和血管狭窄段，导管远端和球囊上附有UltraCross双层亲水性涂层。Ultraverse014和018导管长度具有多种规格分别与0.014"和0.018"导丝兼容。导管的近端部分有两个鲁尔锁定接口，分别用于与扩张内腔和导丝内腔相连。导管上有具有测量功能的GeoAlign标记带。产品经环氧乙烧灭菌，二次性使用。 | 3天
|  | 开展主动脉腔内隔绝术所需相关耗材，医院同类耗材产品的规格型号不能满足需求。 | 无 | 否 | ② | 22 | Ultraverse 018球囊扩张导管 | U815028 | 巴德医疗科技（上海）有限公司 | 国械注进20163773325 | C0206190020000510290 | 能 | 议价 | 是 | 16717 | 198722 | 5700 | 1支/盒 | 5700 | 产品由穿有导丝的同轴内腔导管和固定在导管远端的球囊构成，球囊上的两个/三个不透射线标记穿入和通过管腔狭窄段。为了使于导管穿入脉管和血管狭窄段，导管远端和球囊上附有UltraCross穿入和通过管腔狭窄段。为了使于导管穿入脉管和血管狭窄段，导管远端和球囊上附有UltraCross双层亲水性涂层。Ultraverse014和018导管长度具有多种规格分别与0.014"和0.018"导丝兼容。导管的近端部分有两个鲁尔锁定接口，分别用于与扩张内腔和导丝内腔相连。导管上有具有测量功能的GeoAlign标记带。产品经环氧乙烧灭菌，二次性使用。 | 3天
|  | 开展主动脉腔内隔绝术所需相关耗材，医院同类耗材产品的规格型号不能满足需求。 | 无 | 否 | ② | 22 | Ultraverse 018球囊扩张导管 | U81502H6 | 巴德医疗科技（上海）有限公司 | 国械注进20163773325 | C0206190020000510290 | 能 | 议价 | 是 | 16717 | 198723 | 5700 | 1支/盒 | 5700 | 产品由穿有导丝的同轴内腔导管和固定在导管远端的球囊构成，球囊上的两个/三个不透射线标记穿入和通过管腔狭窄段。为了使于导管穿入脉管和血管狭窄段，导管远端和球囊上附有UltraCross穿入和通过管腔狭窄段。为了使于导管穿入脉管和血管狭窄段，导管远端和球囊上附有UltraCross双层亲水性涂层。Ultraverse014和018导管长度具有多种规格分别与0.014"和0.018"导丝兼容。导管的近端部分有两个鲁尔锁定接口，分别用于与扩张内腔和导丝内腔相连。导管上有具有测量功能的GeoAlign标记带。产品经环氧乙烧灭菌，二次性使用。 | 3天
|  | 开展主动脉腔内隔绝术所需相关耗材，医院同类耗材产品的规格型号不能满足需求。 | 无 | 否 | ② | 22 | Ultraverse 018球囊扩张导管 | U875610 | 巴德医疗科技（上海）有限公司 | 国械注进20163773325 | C0206190020000510290 | 能 | 议价 | 是 | 16717 | 198724 | 5700 | 1支/盒 | 5700 | 产品由穿有导丝的同轴内腔导管和固定在导管远端的球囊构成，球囊上的两个/三个不透射线标记穿入和通过管腔狭窄段。为了使于导管穿入脉管和血管狭窄段，导管远端和球囊上附有UltraCross穿入和通过管腔狭窄段。为了使于导管穿入脉管和血管狭窄段，导管远端和球囊上附有UltraCross双层亲水性涂层。Ultraverse014和018导管长度具有多种规格分别与0.014"和0.018"导丝兼容。导管的近端部分有两个鲁尔锁定接口，分别用于与扩张内腔和导丝内腔相连。导管上有具有测量功能的GeoAlign标记带。产品经环氧乙烧灭菌，二次性使用。 | 3天
|  | 开展主动脉腔内隔绝术所需相关耗材，医院同类耗材产品的规格型号不能满足需求。 | 无 | 否 | ② | 22 | Ultraverse 018球囊扩张导管 | U8150512 | 巴德医疗科技（上海）有限公司 | 国械注进20163773325 | C0206190020000510290 | 能 | 议价 | 是 | 16717 | 198725 | 5700 | 1支/盒 | 5700 | 产品由穿有导丝的同轴内腔导管和固定在导管远端的球囊构成，球囊上的两个/三个不透射线标记穿入和通过管腔狭窄段。为了使于导管穿入脉管和血管狭窄段，导管远端和球囊上附有UltraCross穿入和通过管腔狭窄段。为了使于导管穿入脉管和血管狭窄段，导管远端和球囊上附有UltraCross双层亲水性涂层。Ultraverse014和018导管长度具有多种规格分别与0.014"和0.018"导丝兼容。导管的近端部分有两个鲁尔锁定接口，分别用于与扩张内腔和导丝内腔相连。导管上有具有测量功能的GeoAlign标记带。产品经环氧乙烧灭菌，二次性使用。 | 3天
|  | 开展主动脉腔内隔绝术所需相关耗材，医院同类耗材产品的规格型号不能满足需求。 | 无 | 否 | ② | 22 | Ultraverse 018球囊扩张导管 | U81503H6 | 巴德医疗科技（上海）有限公司 | 国械注进20163773325 | C0206190020000510290 | 能 | 议价 | 是 | 16717 | 198726 | 5700 | 1支/盒 | 5700 | 产品由穿有导丝的同轴内腔导管和固定在导管远端的球囊构成，球囊上的两个/三个不透射线标记穿入和通过管腔狭窄段。为了使于导管穿入脉管和血管狭窄段，导管远端和球囊上附有UltraCross穿入和通过管腔狭窄段。为了使于导管穿入脉管和血管狭窄段，导管远端和球囊上附有UltraCross双层亲水性涂层。Ultraverse014和018导管长度具有多种规格分别与0.014"和0.018"导丝兼容。导管的近端部分有两个鲁尔锁定接口，分别用于与扩张内腔和导丝内腔相连。导管上有具有测量功能的GeoAlign标记带。产品经环氧乙烧灭菌，二次性使用。 | 3天
|  | 开展主动脉腔内隔绝术所需相关耗材，医院同类耗材产品的规格型号不能满足需求。 | 无 | 否 | ② | 22 | Ultraverse 018球囊扩张导管 | U81303H6 | 巴德医疗科技（上海）有限公司 | 国械注进20163773325 | C0206190020000510290 | 能 | 议价 | 是 | 16717 | 198727 | 5700 | 1支/盒 | 5700 | 产品由穿有导丝的同轴内腔导管和固定在导管远端的球囊构成，球囊上的两个/三个不透射线标记穿入和通过管腔狭窄段。为了使于导管穿入脉管和血管狭窄段，导管远端和球囊上附有UltraCross穿入和通过管腔狭窄段。为了使于导管穿入脉管和血管狭窄段，导管远端和球囊上附有UltraCross双层亲水性涂层。Ultraverse014和018导管长度具有多种规格分别与0.014"和0.018"导丝兼容。导管的近端部分有两个鲁尔锁定接口，分别用于与扩张内腔和导丝内腔相连。导管上有具有测量功能的GeoAlign标记带。产品经环氧乙烧灭菌，二次性使用。 | 3天
|  | 开展主动脉腔内隔绝术所需相关耗材，医院同类耗材产品的规格型号不能满足需求。 | 无 | 否 | ② | 22 | Ultraverse 018球囊扩张导管 | U8130212 | 巴德医疗科技（上海）有限公司 | 国械注进20163773325 | C0206190020000510290 | 能 | 议价 | 是 | 16717 | 198728 | 5700 | 1支/盒 | 5700 | 产品由穿有导丝的同轴内腔导管和固定在导管远端的球囊构成，球囊上的两个/三个不透射线标记穿入和通过管腔狭窄段。为了使于导管穿入脉管和血管狭窄段，导管远端和球囊上附有UltraCross穿入和通过管腔狭窄段。为了使于导管穿入脉管和血管狭窄段，导管远端和球囊上附有UltraCross双层亲水性涂层。Ultraverse014和018导管长度具有多种规格分别与0.014"和0.018"导丝兼容。导管的近端部分有两个鲁尔锁定接口，分别用于与扩张内腔和导丝内腔相连。导管上有具有测量功能的GeoAlign标记带。产品经环氧乙烧灭菌，二次性使用。 | 3天
|  | 开展主动脉腔内隔绝术所需相关耗材，医院同类耗材产品的规格型号不能满足需求。 | 无 | 否 | ② | 22 | Ultraverse 018球囊扩张导管 | U8752H30 | 巴德医疗科技（上海）有限公司 | 国械注进20163773325 | C0206190020000510290 | 能 | 议价 | 是 | 16717 | 198729 | 5700 | 1支/盒 | 5700 | 产品由穿有导丝的同轴内腔导管和固定在导管远端的球囊构成，球囊上的两个/三个不透射线标记穿入和通过管腔狭窄段。为了使于导管穿入脉管和血管狭窄段，导管远端和球囊上附有UltraCross穿入和通过管腔狭窄段。为了使于导管穿入脉管和血管狭窄段，导管远端和球囊上附有UltraCross双层亲水性涂层。Ultraverse014和018导管长度具有多种规格分别与0.014"和0.018"导丝兼容。导管的近端部分有两个鲁尔锁定接口，分别用于与扩张内腔和导丝内腔相连。导管上有具有测量功能的GeoAlign标记带。产品经环氧乙烧灭菌，二次性使用。 | 3天
|  | 开展主动脉腔内隔绝术所需相关耗材，医院同类耗材产品的规格型号不能满足需求。 | 无 | 否 | ② | 22 | Ultraverse 018球囊扩张导管 | U813032 | 巴德医疗科技（上海）有限公司 | 国械注进20163773325 | C0206190020000510290 | 能 | 议价 | 是 | 16717 | 198730 | 5700 | 1支/盒 | 5700 | 产品由穿有导丝的同轴内腔导管和固定在导管远端的球囊构成，球囊上的两个/三个不透射线标记穿入和通过管腔狭窄段。为了使于导管穿入脉管和血管狭窄段，导管远端和球囊上附有UltraCross穿入和通过管腔狭窄段。为了使于导管穿入脉管和血管狭窄段，导管远端和球囊上附有UltraCross双层亲水性涂层。Ultraverse014和018导管长度具有多种规格分别与0.014"和0.018"导丝兼容。导管的近端部分有两个鲁尔锁定接口，分别用于与扩张内腔和导丝内腔相连。导管上有具有测量功能的GeoAlign标记带。产品经环氧乙烧灭菌，二次性使用。 | 3天
|  | 开展主动脉腔内隔绝术所需相关耗材，医院同类耗材产品的规格型号不能满足需求。 | 无 | 否 | ② | 22 | Ultraverse 018球囊扩张导管 | U87544 | 巴德医疗科技（上海）有限公司 | 国械注进20163773325 | C0206190020000510290 | 能 | 议价 | 是 | 16717 | 198731 | 5700 | 1支/盒 | 5700 | 产品由穿有导丝的同轴内腔导管和固定在导管远端的球囊构成，球囊上的两个/三个不透射线标记穿入和通过管腔狭窄段。为了使于导管穿入脉管和血管狭窄段，导管远端和球囊上附有UltraCross穿入和通过管腔狭窄段。为了使于导管穿入脉管和血管狭窄段，导管远端和球囊上附有UltraCross双层亲水性涂层。Ultraverse014和018导管长度具有多种规格分别与0.014"和0.018"导丝兼容。导管的近端部分有两个鲁尔锁定接口，分别用于与扩张内腔和导丝内腔相连。导管上有具有测量功能的GeoAlign标记带。产品经环氧乙烧灭菌，二次性使用。 | 3天
|  | 开展主动脉腔内隔绝术所需相关耗材，医院同类耗材产品的规格型号不能满足需求。 | 无 | 否 | ② | 22 | Ultraverse 018球囊扩张导管 | U87546 | 巴德医疗科技（上海）有限公司 | 国械注进20163773325 | C0206190020000510290 | 能 | 议价 | 是 | 16717 | 198732 | 5700 | 1支/盒 | 5700 | 产品由穿有导丝的同轴内腔导管和固定在导管远端的球囊构成，球囊上的两个/三个不透射线标记穿入和通过管腔狭窄段。为了使于导管穿入脉管和血管狭窄段，导管远端和球囊上附有UltraCross穿入和通过管腔狭窄段。为了使于导管穿入脉管和血管狭窄段，导管远端和球囊上附有UltraCross双层亲水性涂层。Ultraverse014和018导管长度具有多种规格分别与0.014"和0.018"导丝兼容。导管的近端部分有两个鲁尔锁定接口，分别用于与扩张内腔和导丝内腔相连。导管上有具有测量功能的GeoAlign标记带。产品经环氧乙烧灭菌，二次性使用。 | 3天
|  | 开展主动脉腔内隔绝术所需相关耗材，医院同类耗材产品的规格型号不能满足需求。 | 无 | 否 | ② | 22 | Ultraverse 018球囊扩张导管 | U890230 | 巴德医疗科技（上海）有限公司 | 国械注进20163773325 | C0206190020000510290 | 能 | 议价 | 是 | 12675 | 28892 | 5700 | 1支/盒 | 5700 | 产品由穿有导丝的同轴内腔导管和固定在导管远端的球囊构成，球囊上的两个/三个不透射线标记穿入和通过管腔狭窄段。为了使于导管穿入脉管和血管狭窄段，导管远端和球囊上附有UltraCross穿入和通过管腔狭窄段。为了使于导管穿入脉管和血管狭窄段，导管远端和球囊上附有UltraCross双层亲水性涂层。Ultraverse014和018导管长度具有多种规格分别与0.014"和0.018"导丝兼容。导管的近端部分有两个鲁尔锁定接口，分别用于与扩张内腔和导丝内腔相连。导管上有具有测量功能的GeoAlign标记带。产品经环氧乙烧灭菌，二次性使用。 | 3天
|  | 开展主动脉腔内隔绝术所需相关耗材，医院同类耗材产品的规格型号不能满足需求。 | 无 | 否 | ② | 22 | Ultraverse 018球囊扩张导管 | U890330 | 巴德医疗科技（上海）有限公司 | 国械注进20163773325 | C0206190020000510290 | 能 | 议价 | 是 | 12675 | 28893 | 5700 | 1支/盒 | 5700 | 产品由穿有导丝的同轴内腔导管和固定在导管远端的球囊构成，球囊上的两个/三个不透射线标记穿入和通过管腔狭窄段。为了使于导管穿入脉管和血管狭窄段，导管远端和球囊上附有UltraCross穿入和通过管腔狭窄段。为了使于导管穿入脉管和血管狭窄段，导管远端和球囊上附有UltraCross双层亲水性涂层。Ultraverse014和018导管长度具有多种规格分别与0.014"和0.018"导丝兼容。导管的近端部分有两个鲁尔锁定接口，分别用于与扩张内腔和导丝内腔相连。导管上有具有测量功能的GeoAlign标记带。产品经环氧乙烧灭菌，二次性使用。 | 3天
|  | 开展主动脉腔内隔绝术所需相关耗材，医院同类耗材产品的规格型号不能满足需求。 | 无 | 否 | ② | 22 | Ultraverse 018球囊扩张导管 | U89028 | 巴德医疗科技（上海）有限公司 | 国械注进20163773325 | C0206190020000510290 | 能 | 议价 | 是 | 12675 | 28894 | 5700 | 1支/盒 | 5700 | 产品由穿有导丝的同轴内腔导管和固定在导管远端的球囊构成，球囊上的两个/三个不透射线标记穿入和通过管腔狭窄段。为了使于导管穿入脉管和血管狭窄段，导管远端和球囊上附有UltraCross穿入和通过管腔狭窄段。为了使于导管穿入脉管和血管狭窄段，导管远端和球囊上附有UltraCross双层亲水性涂层。Ultraverse014和018导管长度具有多种规格分别与0.014"和0.018"导丝兼容。导管的近端部分有两个鲁尔锁定接口，分别用于与扩张内腔和导丝内腔相连。导管上有具有测量功能的GeoAlign标记带。产品经环氧乙烧灭菌，二次性使用。 | 3天
|  | 开展主动脉腔内隔绝术所需相关耗材，医院同类耗材产品的规格型号不能满足需求。 | 无 | 否 | ② | 22 | Ultraverse 018球囊扩张导管 | U8902H8 | 巴德医疗科技（上海）有限公司 | 国械注进20163773325 | C0206190020000510290 | 能 | 议价 | 是 | 12675 | 28895 | 5700 | 1支/盒 | 5700 | 产品由穿有导丝的同轴内腔导管和固定在导管远端的球囊构成，球囊上的两个/三个不透射线标记穿入和通过管腔狭窄段。为了使于导管穿入脉管和血管狭窄段，导管远端和球囊上附有UltraCross穿入和通过管腔狭窄段。为了使于导管穿入脉管和血管狭窄段，导管远端和球囊上附有UltraCross双层亲水性涂层。Ultraverse014和018导管长度具有多种规格分别与0.014"和0.018"导丝兼容。导管的近端部分有两个鲁尔锁定接口，分别用于与扩张内腔和导丝内腔相连。导管上有具有测量功能的GeoAlign标记带。产品经环氧乙烧灭菌，二次性使用。 | 3天
|  | 开展主动脉腔内隔绝术所需相关耗材，医院同类耗材产品的规格型号不能满足需求。 | 无 | 否 | ② | 22 | Ultraverse 018球囊扩张导管 | U890530 | 巴德医疗科技（上海）有限公司 | 国械注进20163773325 | C0206190020000510290 | 能 | 议价 | 是 | 12675 | 28896 | 5700 | 1支/盒 | 5700 | 产品由穿有导丝的同轴内腔导管和固定在导管远端的球囊构成，球囊上的两个/三个不透射线标记穿入和通过管腔狭窄段。为了使于导管穿入脉管和血管狭窄段，导管远端和球囊上附有UltraCross穿入和通过管腔狭窄段。为了使于导管穿入脉管和血管狭窄段，导管远端和球囊上附有UltraCross双层亲水性涂层。Ultraverse014和018导管长度具有多种规格分别与0.014"和0.018"导丝兼容。导管的近端部分有两个鲁尔锁定接口，分别用于与扩张内腔和导丝内腔相连。导管上有具有测量功能的GeoAlign标记带。产品经环氧乙烧灭菌，二次性使用。 | 3天
|  | 开展主动脉腔内隔绝术所需相关耗材，医院同类耗材产品的规格型号不能满足需求。 | 无 | 否 | ② | 22 | Ultraverse 018球囊扩张导管 | U8902H12 | 巴德医疗科技（上海）有限公司 | 国械注进20163773325 | C0206190020000510290 | 能 | 议价 | 是 | 12675 | 28897 | 5700 | 1支/盒 | 5700 | 产品由穿有导丝的同轴内腔导管和固定在导管远端的球囊构成，球囊上的两个/三个不透射线标记穿入和通过管腔狭窄段。为了使于导管穿入脉管和血管狭窄段，导管远端和球囊上附有UltraCross穿入和通过管腔狭窄段。为了使于导管穿入脉管和血管狭窄段，导管远端和球囊上附有UltraCross双层亲水性涂层。Ultraverse014和018导管长度具有多种规格分别与0.014"和0.018"导丝兼容。导管的近端部分有两个鲁尔锁定接口，分别用于与扩张内腔和导丝内腔相连。导管上有具有测量功能的GeoAlign标记带。产品经环氧乙烧灭菌，二次性使用。 | 3天
|  | 开展主动脉腔内隔绝术所需相关耗材，医院同类耗材产品的规格型号不能满足需求。 | 无 | 否 | ② | 22 | Ultraverse 018球囊扩张导管 | U890312 | 巴德医疗科技（上海）有限公司 | 国械注进20163773325 | C0206190020000510290 | 能 | 议价 | 是 | 12675 | 28898 | 5700 | 1支/盒 | 5700 | 产品由穿有导丝的同轴内腔导管和固定在导管远端的球囊构成，球囊上的两个/三个不透射线标记穿入和通过管腔狭窄段。为了使于导管穿入脉管和血管狭窄段，导管远端和球囊上附有UltraCross穿入和通过管腔狭窄段。为了使于导管穿入脉管和血管狭窄段，导管远端和球囊上附有UltraCross双层亲水性涂层。Ultraverse014和018导管长度具有多种规格分别与0.014"和0.018"导丝兼容。导管的近端部分有两个鲁尔锁定接口，分别用于与扩张内腔和导丝内腔相连。导管上有具有测量功能的GeoAlign标记带。产品经环氧乙烧灭菌，二次性使用。 | 3天
|  | 开展主动脉腔内隔绝术所需相关耗材，医院同类耗材产品的规格型号不能满足需求。 | 无 | 否 | ② | 22 | Ultraverse 018球囊扩张导管 | U890212 | 巴德医疗科技（上海）有限公司 | 国械注进20163773325 | C0206190020000510290 | 能 | 议价 | 是 | 12675 | 28899 | 5700 | 1支/盒 | 5700 | 产品由穿有导丝的同轴内腔导管和固定在导管远端的球囊构成，球囊上的两个/三个不透射线标记穿入和通过管腔狭窄段。为了使于导管穿入脉管和血管狭窄段，导管远端和球囊上附有UltraCross穿入和通过管腔狭窄段。为了使于导管穿入脉管和血管狭窄段，导管远端和球囊上附有UltraCross双层亲水性涂层。Ultraverse014和018导管长度具有多种规格分别与0.014"和0.018"导丝兼容。导管的近端部分有两个鲁尔锁定接口，分别用于与扩张内腔和导丝内腔相连。导管上有具有测量功能的GeoAlign标记带。产品经环氧乙烧灭菌，二次性使用。 | 3天
|  | 开展主动脉腔内隔绝术所需相关耗材，医院同类耗材产品的规格型号不能满足需求。 | 无 | 否 | ② | 22 | Ultraverse 018球囊扩张导管 | U8902H30 | 巴德医疗科技（上海）有限公司 | 国械注进20163773325 | C0206190020000510290 | 能 | 议价 | 是 | 12675 | 28900 | 5700 | 1支/盒 | 5700 | 产品由穿有导丝的同轴内腔导管和固定在导管远端的球囊构成，球囊上的两个/三个不透射线标记穿入和通过管腔狭窄段。为了使于导管穿入脉管和血管狭窄段，导管远端和球囊上附有UltraCross穿入和通过管腔狭窄段。为了使于导管穿入脉管和血管狭窄段，导管远端和球囊上附有UltraCross双层亲水性涂层。Ultraverse014和018导管长度具有多种规格分别与0.014"和0.018"导丝兼容。导管的近端部分有两个鲁尔锁定接口，分别用于与扩张内腔和导丝内腔相连。导管上有具有测量功能的GeoAlign标记带。产品经环氧乙烧灭菌，二次性使用。 | 3天
|  | 开展主动脉腔内隔绝术所需相关耗材，医院同类耗材产品的规格型号不能满足需求。 | 无 | 否 | ② | 22 | Ultraverse 018球囊扩张导管 | U89038 | 巴德医疗科技（上海）有限公司 | 国械注进20163773325 | C0206190020000510290 | 能 | 议价 | 是 | 12675 | 28901 | 5700 | 1支/盒 | 5700 | 产品由穿有导丝的同轴内腔导管和固定在导管远端的球囊构成，球囊上的两个/三个不透射线标记穿入和通过管腔狭窄段。为了使于导管穿入脉管和血管狭窄段，导管远端和球囊上附有UltraCross穿入和通过管腔狭窄段。为了使于导管穿入脉管和血管狭窄段，导管远端和球囊上附有UltraCross双层亲水性涂层。Ultraverse014和018导管长度具有多种规格分别与0.014"和0.018"导丝兼容。导管的近端部分有两个鲁尔锁定接口，分别用于与扩张内腔和导丝内腔相连。导管上有具有测量功能的GeoAlign标记带。产品经环氧乙烧灭菌，二次性使用。 | 3天
|  | 开展主动脉腔内隔绝术所需相关耗材，医院同类耗材产品的规格型号不能满足需求。 | 无 | 否 | ② | 22 | Ultraverse 018球囊扩张导管 | U89024 | 巴德医疗科技（上海）有限公司 | 国械注进20163773325 | C0206190020000510290 | 能 | 议价 | 是 | 12675 | 28902 | 5700 | 1支/盒 | 5700 | 产品由穿有导丝的同轴内腔导管和固定在导管远端的球囊构成，球囊上的两个/三个不透射线标记穿入和通过管腔狭窄段。为了使于导管穿入脉管和血管狭窄段，导管远端和球囊上附有UltraCross穿入和通过管腔狭窄段。为了使于导管穿入脉管和血管狭窄段，导管远端和球囊上附有UltraCross双层亲水性涂层。Ultraverse014和018导管长度具有多种规格分别与0.014"和0.018"导丝兼容。导管的近端部分有两个鲁尔锁定接口，分别用于与扩张内腔和导丝内腔相连。导管上有具有测量功能的GeoAlign标记带。产品经环氧乙烧灭菌，二次性使用。 | 3天
|  | 开展主动脉腔内隔绝术所需相关耗材，医院同类耗材产品的规格型号不能满足需求。 | 无 | 否 | ② | 22 | Ultraverse 018球囊扩张导管 | U890430 | 巴德医疗科技（上海）有限公司 | 国械注进20163773325 | C0206190020000510290 | 能 | 议价 | 是 | 12675 | 28903 | 5700 | 1支/盒 | 5700 | 产品由穿有导丝的同轴内腔导管和固定在导管远端的球囊构成，球囊上的两个/三个不透射线标记穿入和通过管腔狭窄段。为了使于导管穿入脉管和血管狭窄段，导管远端和球囊上附有UltraCross穿入和通过管腔狭窄段。为了使于导管穿入脉管和血管狭窄段，导管远端和球囊上附有UltraCross双层亲水性涂层。Ultraverse014和018导管长度具有多种规格分别与0.014"和0.018"导丝兼容。导管的近端部分有两个鲁尔锁定接口，分别用于与扩张内腔和导丝内腔相连。导管上有具有测量功能的GeoAlign标记带。产品经环氧乙烧灭菌，二次性使用。 | 3天
|  | 开展主动脉腔内隔绝术所需相关耗材，医院同类耗材产品的规格型号不能满足需求。 | 无 | 否 | ② | 22 | Ultraverse 018球囊扩张导管 | U8902H4 | 巴德医疗科技（上海）有限公司 | 国械注进20163773325 | C0206190020000510290 | 能 | 议价 | 是 | 12675 | 28904 | 5700 | 1支/盒 | 5700 | 产品由穿有导丝的同轴内腔导管和固定在导管远端的球囊构成，球囊上的两个/三个不透射线标记穿入和通过管腔狭窄段。为了使于导管穿入脉管和血管狭窄段，导管远端和球囊上附有UltraCross穿入和通过管腔狭窄段。为了使于导管穿入脉管和血管狭窄段，导管远端和球囊上附有UltraCross双层亲水性涂层。Ultraverse014和018导管长度具有多种规格分别与0.014"和0.018"导丝兼容。导管的近端部分有两个鲁尔锁定接口，分别用于与扩张内腔和导丝内腔相连。导管上有具有测量功能的GeoAlign标记带。产品经环氧乙烧灭菌，二次性使用。 | 3天
|  | 开展主动脉腔内隔绝术所需相关耗材，医院同类耗材产品的规格型号不能满足需求。 | 无 | 否 | ② | 22 | Ultraverse 018球囊扩张导管 | U8903H30 | 巴德医疗科技（上海）有限公司 | 国械注进20163773325 | C0206190020000510290 | 能 | 议价 | 是 | 12675 | 28905 | 5700 | 1支/盒 | 5700 | 产品由穿有导丝的同轴内腔导管和固定在导管远端的球囊构成，球囊上的两个/三个不透射线标记穿入和通过管腔狭窄段。为了使于导管穿入脉管和血管狭窄段，导管远端和球囊上附有UltraCross穿入和通过管腔狭窄段。为了使于导管穿入脉管和血管狭窄段，导管远端和球囊上附有UltraCross双层亲水性涂层。Ultraverse014和018导管长度具有多种规格分别与0.014"和0.018"导丝兼容。导管的近端部分有两个鲁尔锁定接口，分别用于与扩张内腔和导丝内腔相连。导管上有具有测量功能的GeoAlign标记带。产品经环氧乙烧灭菌，二次性使用。 | 3天
|  | 开展主动脉腔内隔绝术所需相关耗材，医院同类耗材产品的规格型号不能满足需求。 | 无 | 否 | ② | 22 | Ultraverse 018球囊扩张导管 | U89034 | 巴德医疗科技（上海）有限公司 | 国械注进20163773325 | C0206190020000510290 | 能 | 议价 | 是 | 12675 | 28906 | 5700 | 1支/盒 | 5700 | 产品由穿有导丝的同轴内腔导管和固定在导管远端的球囊构成，球囊上的两个/三个不透射线标记穿入和通过管腔狭窄段。为了使于导管穿入脉管和血管狭窄段，导管远端和球囊上附有UltraCross穿入和通过管腔狭窄段。为了使于导管穿入脉管和血管狭窄段，导管远端和球囊上附有UltraCross双层亲水性涂层。Ultraverse014和018导管长度具有多种规格分别与0.014"和0.018"导丝兼容。导管的近端部分有两个鲁尔锁定接口，分别用于与扩张内腔和导丝内腔相连。导管上有具有测量功能的GeoAlign标记带。产品经环氧乙烧灭菌，二次性使用。 | 3天
|  | 开展主动脉腔内隔绝术所需相关耗材，医院同类耗材产品的规格型号不能满足需求。 | 无 | 否 | ② | 22 | Ultraverse 018球囊扩张导管 | U890630 | 巴德医疗科技（上海）有限公司 | 国械注进20163773325 | C0206190020000510290 | 能 | 议价 | 是 | 12675 | 28907 | 5700 | 1支/盒 | 5700 | 产品由穿有导丝的同轴内腔导管和固定在导管远端的球囊构成，球囊上的两个/三个不透射线标记穿入和通过管腔狭窄段。为了使于导管穿入脉管和血管狭窄段，导管远端和球囊上附有UltraCross穿入和通过管腔狭窄段。为了使于导管穿入脉管和血管狭窄段，导管远端和球囊上附有UltraCross双层亲水性涂层。Ultraverse014和018导管长度具有多种规格分别与0.014"和0.018"导丝兼容。导管的近端部分有两个鲁尔锁定接口，分别用于与扩张内腔和导丝内腔相连。导管上有具有测量功能的GeoAlign标记带。产品经环氧乙烧灭菌，二次性使用。 | 3天
|  | 开展主动脉腔内隔绝术所需相关耗材，医院同类耗材产品的规格型号不能满足需求。 | 无 | 否 | ② | 22 | Ultraverse 018球囊扩张导管 | U87596 | 巴德医疗科技（上海）有限公司 | 国械注进20163773325 | C0206190020000510290 | 能 | 议价 | 是 | 12675 | 28908 | 5700 | 1支/盒 | 5700 | 产品由穿有导丝的同轴内腔导管和固定在导管远端的球囊构成，球囊上的两个/三个不透射线标记穿入和通过管腔狭窄段。为了使于导管穿入脉管和血管狭窄段，导管远端和球囊上附有UltraCross穿入和通过管腔狭窄段。为了使于导管穿入脉管和血管狭窄段，导管远端和球囊上附有UltraCross双层亲水性涂层。Ultraverse014和018导管长度具有多种规格分别与0.014"和0.018"导丝兼容。导管的近端部分有两个鲁尔锁定接口，分别用于与扩张内腔和导丝内腔相连。导管上有具有测量功能的GeoAlign标记带。产品经环氧乙烧灭菌，二次性使用。 | 3天
|  | 开展主动脉腔内隔绝术所需相关耗材，医院同类耗材产品的规格型号不能满足需求。 | 无 | 否 | ② | 22 | Ultraverse 018球囊扩张导管 | U87584 | 巴德医疗科技（上海）有限公司 | 国械注进20163773325 | C0206190020000510290 | 能 | 议价 | 是 | 12675 | 28909 | 5700 | 1支/盒 | 5700 | 产品由穿有导丝的同轴内腔导管和固定在导管远端的球囊构成，球囊上的两个/三个不透射线标记穿入和通过管腔狭窄段。为了使于导管穿入脉管和血管狭窄段，导管远端和球囊上附有UltraCross穿入和通过管腔狭窄段。为了使于导管穿入脉管和血管狭窄段，导管远端和球囊上附有UltraCross双层亲水性涂层。Ultraverse014和018导管长度具有多种规格分别与0.014"和0.018"导丝兼容。导管的近端部分有两个鲁尔锁定接口，分别用于与扩张内腔和导丝内腔相连。导管上有具有测量功能的GeoAlign标记带。产品经环氧乙烧灭菌，二次性使用。 | 3天
|  | 开展主动脉腔内隔绝术所需相关耗材，医院同类耗材产品的规格型号不能满足需求。 | 无 | 否 | ② | 22 | Ultraverse 018球囊扩张导管 | U87586 | 巴德医疗科技（上海）有限公司 | 国械注进20163773325 | C0206190020000510290 | 能 | 议价 | 是 | 12675 | 28910 | 5700 | 1支/盒 | 5700 | 产品由穿有导丝的同轴内腔导管和固定在导管远端的球囊构成，球囊上的两个/三个不透射线标记穿入和通过管腔狭窄段。为了使于导管穿入脉管和血管狭窄段，导管远端和球囊上附有UltraCross穿入和通过管腔狭窄段。为了使于导管穿入脉管和血管狭窄段，导管远端和球囊上附有UltraCross双层亲水性涂层。Ultraverse014和018导管长度具有多种规格分别与0.014"和0.018"导丝兼容。导管的近端部分有两个鲁尔锁定接口，分别用于与扩张内腔和导丝内腔相连。导管上有具有测量功能的GeoAlign标记带。产品经环氧乙烧灭菌，二次性使用。 | 3天
|  | 开展主动脉腔内隔绝术所需相关耗材，医院同类耗材产品的规格型号不能满足需求。 | 无 | 否 | ② | 22 | Ultraverse 018球囊扩张导管 | U87558 | 巴德医疗科技（上海）有限公司 | 国械注进20163773325 | C0206190020000510290 | 能 | 议价 | 是 | 12675 | 28911 | 5700 | 1支/盒 | 5700 | 产品由穿有导丝的同轴内腔导管和固定在导管远端的球囊构成，球囊上的两个/三个不透射线标记穿入和通过管腔狭窄段。为了使于导管穿入脉管和血管狭窄段，导管远端和球囊上附有UltraCross穿入和通过管腔狭窄段。为了使于导管穿入脉管和血管狭窄段，导管远端和球囊上附有UltraCross双层亲水性涂层。Ultraverse014和018导管长度具有多种规格分别与0.014"和0.018"导丝兼容。导管的近端部分有两个鲁尔锁定接口，分别用于与扩张内腔和导丝内腔相连。导管上有具有测量功能的GeoAlign标记带。产品经环氧乙烧灭菌，二次性使用。 | 3天
|  | 开展主动脉腔内隔绝术所需相关耗材，医院同类耗材产品的规格型号不能满足需求。 | 无 | 否 | ② | 22 | Ultraverse 018球囊扩张导管 | U87594 | 巴德医疗科技（上海）有限公司 | 国械注进20163773325 | C0206190020000510290 | 能 | 议价 | 是 | 12675 | 28912 | 5700 | 1支/盒 | 5700 | 产品由穿有导丝的同轴内腔导管和固定在导管远端的球囊构成，球囊上的两个/三个不透射线标记穿入和通过管腔狭窄段。为了使于导管穿入脉管和血管狭窄段，导管远端和球囊上附有UltraCross穿入和通过管腔狭窄段。为了使于导管穿入脉管和血管狭窄段，导管远端和球囊上附有UltraCross双层亲水性涂层。Ultraverse014和018导管长度具有多种规格分别与0.014"和0.018"导丝兼容。导管的近端部分有两个鲁尔锁定接口，分别用于与扩张内腔和导丝内腔相连。导管上有具有测量功能的GeoAlign标记带。产品经环氧乙烧灭菌，二次性使用。 | 3天
|  | 开展主动脉腔内隔绝术所需相关耗材，医院同类耗材产品的规格型号不能满足需求。 | 无 | 否 | ② | 22 | Ultraverse 018球囊扩张导管 | U8130422 | 巴德医疗科技（上海）有限公司 | 国械注进20163773325 | C0206190020000510290 | 能 | 议价 | 是 | 12675 | 28913 | 5700 | 1支/盒 | 5700 | 产品由穿有导丝的同轴内腔导管和固定在导管远端的球囊构成，球囊上的两个/三个不透射线标记穿入和通过管腔狭窄段。为了使于导管穿入脉管和血管狭窄段，导管远端和球囊上附有UltraCross穿入和通过管腔狭窄段。为了使于导管穿入脉管和血管狭窄段，导管远端和球囊上附有UltraCross双层亲水性涂层。Ultraverse014和018导管长度具有多种规格分别与0.014"和0.018"导丝兼容。导管的近端部分有两个鲁尔锁定接口，分别用于与扩张内腔和导丝内腔相连。导管上有具有测量功能的GeoAlign标记带。产品经环氧乙烧灭菌，二次性使用。 | 3天
|  | 开展主动脉腔内隔绝术所需相关耗材，医院同类耗材产品的规格型号不能满足需求。 | 无 | 否 | ② | 22 | Ultraverse 018球囊扩张导管 | U813062 | 巴德医疗科技（上海）有限公司 | 国械注进20163773325 | C0206190020000510290 | 能 | 议价 | 是 | 12675 | 28914 | 5700 | 1支/盒 | 5700 | 产品由穿有导丝的同轴内腔导管和固定在导管远端的球囊构成，球囊上的两个/三个不透射线标记穿入和通过管腔狭窄段。为了使于导管穿入脉管和血管狭窄段，导管远端和球囊上附有UltraCross穿入和通过管腔狭窄段。为了使于导管穿入脉管和血管狭窄段，导管远端和球囊上附有UltraCross双层亲水性涂层。Ultraverse014和018导管长度具有多种规格分别与0.014"和0.018"导丝兼容。导管的近端部分有两个鲁尔锁定接口，分别用于与扩张内腔和导丝内腔相连。导管上有具有测量功能的GeoAlign标记带。产品经环氧乙烧灭菌，二次性使用。 | 3天
|  | 开展主动脉腔内隔绝术所需相关耗材，医院同类耗材产品的规格型号不能满足需求。 | 无 | 否 | ② | 22 | Ultraverse 018球囊扩张导管 | U813054 | 巴德医疗科技（上海）有限公司 | 国械注进20163773325 | C0206190020000510290 | 能 | 议价 | 是 | 12675 | 28915 | 5700 | 1支/盒 | 5700 | 产品由穿有导丝的同轴内腔导管和固定在导管远端的球囊构成，球囊上的两个/三个不透射线标记穿入和通过管腔狭窄段。为了使于导管穿入脉管和血管狭窄段，导管远端和球囊上附有UltraCross穿入和通过管腔狭窄段。为了使于导管穿入脉管和血管狭窄段，导管远端和球囊上附有UltraCross双层亲水性涂层。Ultraverse014和018导管长度具有多种规格分别与0.014"和0.018"导丝兼容。导管的近端部分有两个鲁尔锁定接口，分别用于与扩张内腔和导丝内腔相连。导管上有具有测量功能的GeoAlign标记带。产品经环氧乙烧灭菌，二次性使用。 | 3天
|  | 开展主动脉腔内隔绝术所需相关耗材，医院同类耗材产品的规格型号不能满足需求。 | 无 | 否 | ② | 22 | Ultraverse 018球囊扩张导管 | U813058 | 巴德医疗科技（上海）有限公司 | 国械注进20163773325 | C0206190020000510290 | 能 | 议价 | 是 | 12675 | 28916 | 5700 | 1支/盒 | 5700 | 产品由穿有导丝的同轴内腔导管和固定在导管远端的球囊构成，球囊上的两个/三个不透射线标记穿入和通过管腔狭窄段。为了使于导管穿入脉管和血管狭窄段，导管远端和球囊上附有UltraCross穿入和通过管腔狭窄段。为了使于导管穿入脉管和血管狭窄段，导管远端和球囊上附有UltraCross双层亲水性涂层。Ultraverse014和018导管长度具有多种规格分别与0.014"和0.018"导丝兼容。导管的近端部分有两个鲁尔锁定接口，分别用于与扩张内腔和导丝内腔相连。导管上有具有测量功能的GeoAlign标记带。产品经环氧乙烧灭菌，二次性使用。 | 3天
|  | 开展主动脉腔内隔绝术所需相关耗材，医院同类耗材产品的规格型号不能满足需求。 | 无 | 否 | ② | 22 | Ultraverse 018球囊扩张导管 | U8130530 | 巴德医疗科技（上海）有限公司 | 国械注进20163773325 | C0206190020000510290 | 能 | 议价 | 是 | 12675 | 28917 | 5700 | 1支/盒 | 5700 | 产品由穿有导丝的同轴内腔导管和固定在导管远端的球囊构成，球囊上的两个/三个不透射线标记穿入和通过管腔狭窄段。为了使于导管穿入脉管和血管狭窄段，导管远端和球囊上附有UltraCross穿入和通过管腔狭窄段。为了使于导管穿入脉管和血管狭窄段，导管远端和球囊上附有UltraCross双层亲水性涂层。Ultraverse014和018导管长度具有多种规格分别与0.014"和0.018"导丝兼容。导管的近端部分有两个鲁尔锁定接口，分别用于与扩张内腔和导丝内腔相连。导管上有具有测量功能的GeoAlign标记带。产品经环氧乙烧灭菌，二次性使用。 | 3天
|  | 开展主动脉腔内隔绝术所需相关耗材，医院同类耗材产品的规格型号不能满足需求。 | 无 | 否 | ② | 22 | Ultraverse 018球囊扩张导管 | U8130415 | 巴德医疗科技（上海）有限公司 | 国械注进20163773325 | C0206190020000510290 | 能 | 议价 | 是 | 12675 | 28918 | 5700 | 1支/盒 | 5700 | 产品由穿有导丝的同轴内腔导管和固定在导管远端的球囊构成，球囊上的两个/三个不透射线标记穿入和通过管腔狭窄段。为了使于导管穿入脉管和血管狭窄段，导管远端和球囊上附有UltraCross穿入和通过管腔狭窄段。为了使于导管穿入脉管和血管狭窄段，导管远端和球囊上附有UltraCross双层亲水性涂层。Ultraverse014和018导管长度具有多种规格分别与0.014"和0.018"导丝兼容。导管的近端部分有两个鲁尔锁定接口，分别用于与扩张内腔和导丝内腔相连。导管上有具有测量功能的GeoAlign标记带。产品经环氧乙烧灭菌，二次性使用。 | 3天
|  | 开展主动脉腔内隔绝术所需相关耗材，医院同类耗材产品的规格型号不能满足需求。 | 无 | 否 | ② | 22 | Ultraverse 018球囊扩张导管 | U8130412 | 巴德医疗科技（上海）有限公司 | 国械注进20163773325 | C0206190020000510290 | 能 | 议价 | 是 | 12675 | 28919 | 5700 | 1支/盒 | 5700 | 产品由穿有导丝的同轴内腔导管和固定在导管远端的球囊构成，球囊上的两个/三个不透射线标记穿入和通过管腔狭窄段。为了使于导管穿入脉管和血管狭窄段，导管远端和球囊上附有UltraCross穿入和通过管腔狭窄段。为了使于导管穿入脉管和血管狭窄段，导管远端和球囊上附有UltraCross双层亲水性涂层。Ultraverse014和018导管长度具有多种规格分别与0.014"和0.018"导丝兼容。导管的近端部分有两个鲁尔锁定接口，分别用于与扩张内腔和导丝内腔相连。导管上有具有测量功能的GeoAlign标记带。产品经环氧乙烧灭菌，二次性使用。 | 3天
|  | 开展主动脉腔内隔绝术所需相关耗材，医院同类耗材产品的规格型号不能满足需求。 | 无 | 否 | ② | 22 | Ultraverse 018球囊扩张导管 | U8130615 | 巴德医疗科技（上海）有限公司 | 国械注进20163773325 | C0206190020000510290 | 能 | 议价 | 是 | 12675 | 28920 | 5700 | 1支/盒 | 5700 | 产品由穿有导丝的同轴内腔导管和固定在导管远端的球囊构成，球囊上的两个/三个不透射线标记穿入和通过管腔狭窄段。为了使于导管穿入脉管和血管狭窄段，导管远端和球囊上附有UltraCross穿入和通过管腔狭窄段。为了使于导管穿入脉管和血管狭窄段，导管远端和球囊上附有UltraCross双层亲水性涂层。Ultraverse014和018导管长度具有多种规格分别与0.014"和0.018"导丝兼容。导管的近端部分有两个鲁尔锁定接口，分别用于与扩张内腔和导丝内腔相连。导管上有具有测量功能的GeoAlign标记带。产品经环氧乙烧灭菌，二次性使用。 | 3天
|  | 开展主动脉腔内隔绝术所需相关耗材，医院同类耗材产品的规格型号不能满足需求。 | 无 | 否 | ② | 22 | Ultraverse 018球囊扩张导管 | U813056 | 巴德医疗科技（上海）有限公司 | 国械注进20163773325 | C0206190020000510290 | 能 | 议价 | 是 | 12675 | 28921 | 5700 | 1支/盒 | 5700 | 产品由穿有导丝的同轴内腔导管和固定在导管远端的球囊构成，球囊上的两个/三个不透射线标记穿入和通过管腔狭窄段。为了使于导管穿入脉管和血管狭窄段，导管远端和球囊上附有UltraCross穿入和通过管腔狭窄段。为了使于导管穿入脉管和血管狭窄段，导管远端和球囊上附有UltraCross双层亲水性涂层。Ultraverse014和018导管长度具有多种规格分别与0.014"和0.018"导丝兼容。导管的近端部分有两个鲁尔锁定接口，分别用于与扩张内腔和导丝内腔相连。导管上有具有测量功能的GeoAlign标记带。产品经环氧乙烧灭菌，二次性使用。 | 3天
|  | 开展主动脉腔内隔绝术所需相关耗材，医院同类耗材产品的规格型号不能满足需求。 | 无 | 否 | ② | 22 | Ultraverse 018球囊扩张导管 | U8130612 | 巴德医疗科技（上海）有限公司 | 国械注进20163773325 | C0206190020000510290 | 能 | 议价 | 是 | 12675 | 28922 | 5700 | 1支/盒 | 5700 | 产品由穿有导丝的同轴内腔导管和固定在导管远端的球囊构成，球囊上的两个/三个不透射线标记穿入和通过管腔狭窄段。为了使于导管穿入脉管和血管狭窄段，导管远端和球囊上附有UltraCross穿入和通过管腔狭窄段。为了使于导管穿入脉管和血管狭窄段，导管远端和球囊上附有UltraCross双层亲水性涂层。Ultraverse014和018导管长度具有多种规格分别与0.014"和0.018"导丝兼容。导管的近端部分有两个鲁尔锁定接口，分别用于与扩张内腔和导丝内腔相连。导管上有具有测量功能的GeoAlign标记带。产品经环氧乙烧灭菌，二次性使用。 | 3天
|  | 开展主动脉腔内隔绝术所需相关耗材，医院同类耗材产品的规格型号不能满足需求。 | 无 | 否 | ② | 22 | Ultraverse 018球囊扩张导管 | U8130430 | 巴德医疗科技（上海）有限公司 | 国械注进20163773325 | C0206190020000510290 | 能 | 议价 | 是 | 12675 | 28923 | 5700 | 1支/盒 | 5700 | 产品由穿有导丝的同轴内腔导管和固定在导管远端的球囊构成，球囊上的两个/三个不透射线标记穿入和通过管腔狭窄段。为了使于导管穿入脉管和血管狭窄段，导管远端和球囊上附有UltraCross穿入和通过管腔狭窄段。为了使于导管穿入脉管和血管狭窄段，导管远端和球囊上附有UltraCross双层亲水性涂层。Ultraverse014和018导管长度具有多种规格分别与0.014"和0.018"导丝兼容。导管的近端部分有两个鲁尔锁定接口，分别用于与扩张内腔和导丝内腔相连。导管上有具有测量功能的GeoAlign标记带。产品经环氧乙烧灭菌，二次性使用。 | 3天
|  | 开展主动脉腔内隔绝术所需相关耗材，医院同类耗材产品的规格型号不能满足需求。 | 无 | 否 | ② | 22 | Ultraverse 018球囊扩张导管 | U813042 | 巴德医疗科技（上海）有限公司 | 国械注进20163773325 | C0206190020000510290 | 能 | 议价 | 是 | 12675 | 28924 | 5700 | 1支/盒 | 5700 | 产品由穿有导丝的同轴内腔导管和固定在导管远端的球囊构成，球囊上的两个/三个不透射线标记穿入和通过管腔狭窄段。为了使于导管穿入脉管和血管狭窄段，导管远端和球囊上附有UltraCross穿入和通过管腔狭窄段。为了使于导管穿入脉管和血管狭窄段，导管远端和球囊上附有UltraCross双层亲水性涂层。Ultraverse014和018导管长度具有多种规格分别与0.014"和0.018"导丝兼容。导管的近端部分有两个鲁尔锁定接口，分别用于与扩张内腔和导丝内腔相连。导管上有具有测量功能的GeoAlign标记带。产品经环氧乙烧灭菌，二次性使用。 | 3天
|  | 开展主动脉腔内隔绝术所需相关耗材，医院同类耗材产品的规格型号不能满足需求。 | 无 | 否 | ② | 22 | Ultraverse 018球囊扩张导管 | U8130610 | 巴德医疗科技（上海）有限公司 | 国械注进20163773325 | C0206190020000510290 | 能 | 议价 | 是 | 12675 | 28925 | 5700 | 1支/盒 | 5700 | 产品由穿有导丝的同轴内腔导管和固定在导管远端的球囊构成，球囊上的两个/三个不透射线标记穿入和通过管腔狭窄段。为了使于导管穿入脉管和血管狭窄段，导管远端和球囊上附有UltraCross穿入和通过管腔狭窄段。为了使于导管穿入脉管和血管狭窄段，导管远端和球囊上附有UltraCross双层亲水性涂层。Ultraverse014和018导管长度具有多种规格分别与0.014"和0.018"导丝兼容。导管的近端部分有两个鲁尔锁定接口，分别用于与扩张内腔和导丝内腔相连。导管上有具有测量功能的GeoAlign标记带。产品经环氧乙烧灭菌，二次性使用。 | 3天
|  | 开展主动脉腔内隔绝术所需相关耗材，医院同类耗材产品的规格型号不能满足需求。 | 无 | 否 | ② | 22 | Ultraverse 018球囊扩张导管 | U8130410 | 巴德医疗科技（上海）有限公司 | 国械注进20163773325 | C0206190020000510290 | 能 | 议价 | 是 | 12675 | 28926 | 5700 | 1支/盒 | 5700 | 产品由穿有导丝的同轴内腔导管和固定在导管远端的球囊构成，球囊上的两个/三个不透射线标记穿入和通过管腔狭窄段。为了使于导管穿入脉管和血管狭窄段，导管远端和球囊上附有UltraCross穿入和通过管腔狭窄段。为了使于导管穿入脉管和血管狭窄段，导管远端和球囊上附有UltraCross双层亲水性涂层。Ultraverse014和018导管长度具有多种规格分别与0.014"和0.018"导丝兼容。导管的近端部分有两个鲁尔锁定接口，分别用于与扩张内腔和导丝内腔相连。导管上有具有测量功能的GeoAlign标记带。产品经环氧乙烧灭菌，二次性使用。 | 3天
|  | 开展主动脉腔内隔绝术所需相关耗材，医院同类耗材产品的规格型号不能满足需求。 | 无 | 否 | ② | 22 | Ultraverse 035球囊扩张导管 | U35130104 | 巴德医疗科技（上海）有限公司 | 国械注进20203030097 | C0206220020000010290 | 能 | 议价 | 是 | 38782 | 1411397 | 5000 | 1支/盒 | 5000 | 该产品为OTW型球囊扩张导管，由RO尖端、显影环、球囊、导管(挤压管)、再折叠器、应力释放装置和导管座组成。球囊材结构及材质为尼龙。产品经环氧乙烷灭菌，一次性使用。 | 3天
|  | 开展主动脉腔内隔绝术所需相关耗材，医院同类耗材产品的规格型号不能满足需求。 | 无 | 否 | ② | 22 | Ultraverse 035球囊扩张导管 | U3575515 | 巴德医疗科技（上海）有限公司 | 国械注进20203030097 | C0206220020000010290 | 能 | 议价 | 是 | 38782 | 1411398 | 5000 | 1支/盒 | 5000 | 该产品为OTW型球囊扩张导管，由RO尖端、显影环、球囊、导管(挤压管)、再折叠器、应力释放装置和导管座组成。球囊材结构及材质为尼龙。产品经环氧乙烷灭菌，一次性使用。 | 3天
|  | 开展主动脉腔内隔绝术所需相关耗材，医院同类耗材产品的规格型号不能满足需求。 | 无 | 否 | ② | 22 | Ultraverse 035球囊扩张导管 | U357538 | 巴德医疗科技（上海）有限公司 | 国械注进20203030097 | C0206220020000010290 | 能 | 议价 | 是 | 38782 | 1411399 | 5000 | 1支/盒 | 5000 | 该产品为OTW型球囊扩张导管，由RO尖端、显影环、球囊、导管(挤压管)、再折叠器、应力释放装置和导管座组成。球囊材结构及材质为尼龙。产品经环氧乙烷灭菌，一次性使用。 | 3天
|  | 开展主动脉腔内隔绝术所需相关耗材，医院同类耗材产品的规格型号不能满足需求。 | 无 | 否 | ② | 22 | Ultraverse 035球囊扩张导管 | U3540610 | 巴德医疗科技（上海）有限公司 | 国械注进20203030097 | C0206220020000010290 | 能 | 议价 | 是 | 38782 | 1411400 | 5000 | 1支/盒 | 5000 | 该产品为OTW型球囊扩张导管，由RO尖端、显影环、球囊、导管(挤压管)、再折叠器、应力释放装置和导管座组成。球囊材结构及材质为尼龙。产品经环氧乙烷灭菌，一次性使用。 | 3天
|  | 开展主动脉腔内隔绝术所需相关耗材，医院同类耗材产品的规格型号不能满足需求。 | 无 | 否 | ② | 22 | Ultraverse 035球囊扩张导管 | U354094 | 巴德医疗科技（上海）有限公司 | 国械注进20203030097 | C0206220020000010290 | 能 | 议价 | 是 | 38782 | 1411401 | 5000 | 1支/盒 | 5000 | 该产品为OTW型球囊扩张导管，由RO尖端、显影环、球囊、导管(挤压管)、再折叠器、应力释放装置和导管座组成。球囊材结构及材质为尼龙。产品经环氧乙烷灭菌，一次性使用。 | 3天
|  | 开展主动脉腔内隔绝术所需相关耗材，医院同类耗材产品的规格型号不能满足需求。 | 无 | 否 | ② | 22 | Ultraverse 035球囊扩张导管 | U357584 | 巴德医疗科技（上海）有限公司 | 国械注进20203030097 | C0206220020000010290 | 能 | 议价 | 是 | 38782 | 1411402 | 5000 | 1支/盒 | 5000 | 该产品为OTW型球囊扩张导管，由RO尖端、显影环、球囊、导管(挤压管)、再折叠器、应力释放装置和导管座组成。球囊材结构及材质为尼龙。产品经环氧乙烷灭菌，一次性使用。 | 3天
|  | 开展主动脉腔内隔绝术所需相关耗材，医院同类耗材产品的规格型号不能满足需求。 | 无 | 否 | ② | 22 | Ultraverse 035球囊扩张导管 | U35751210 | 巴德医疗科技（上海）有限公司 | 国械注进20203030097 | C0206220020000010290 | 能 | 议价 | 是 | 38782 | 1411403 | 5000 | 1支/盒 | 5000 | 该产品为OTW型球囊扩张导管，由RO尖端、显影环、球囊、导管(挤压管)、再折叠器、应力释放装置和导管座组成。球囊材结构及材质为尼龙。产品经环氧乙烷灭菌，一次性使用。 | 3天
|  | 开展主动脉腔内隔绝术所需相关耗材，医院同类耗材产品的规格型号不能满足需求。 | 无 | 否 | ② | 22 | Ultraverse 035球囊扩张导管 | U3513061 | 巴德医疗科技（上海）有限公司 | 国械注进20203030097 | C0206220020000010290 | 能 | 议价 | 是 | 38782 | 1411404 | 5000 | 1支/盒 | 5000 | 该产品为OTW型球囊扩张导管，由RO尖端、显影环、球囊、导管(挤压管)、再折叠器、应力释放装置和导管座组成。球囊材结构及材质为尼龙。产品经环氧乙烷灭菌，一次性使用。 | 3天
|  | 开展主动脉腔内隔绝术所需相关耗材，医院同类耗材产品的规格型号不能满足需求。 | 无 | 否 | ② | 22 | Ultraverse 035球囊扩张导管 | U3513068 | 巴德医疗科技（上海）有限公司 | 国械注进20203030097 | C0206220020000010290 | 能 | 议价 | 是 | 38782 | 1411405 | 5000 | 1支/盒 | 5000 | 该产品为OTW型球囊扩张导管，由RO尖端、显影环、球囊、导管(挤压管)、再折叠器、应力释放装置和导管座组成。球囊材结构及材质为尼龙。产品经环氧乙烷灭菌，一次性使用。 | 3天
|  | 开展主动脉腔内隔绝术所需相关耗材，医院同类耗材产品的规格型号不能满足需求。 | 无 | 否 | ② | 22 | Ultraverse 035球囊扩张导管 | U354081 | 巴德医疗科技（上海）有限公司 | 国械注进20203030097 | C0206220020000010290 | 能 | 议价 | 是 | 38782 | 1411406 | 5000 | 1支/盒 | 5000 | 该产品为OTW型球囊扩张导管，由RO尖端、显影环、球囊、导管(挤压管)、再折叠器、应力释放装置和导管座组成。球囊材结构及材质为尼龙。产品经环氧乙烷灭菌，一次性使用。 | 3天
|  | 开展主动脉腔内隔绝术所需相关耗材，医院同类耗材产品的规格型号不能满足需求。 | 无 | 否 | ② | 22 | Ultraverse 035球囊扩张导管 | U3575122 | 巴德医疗科技（上海）有限公司 | 国械注进20203030097 | C0206220020000010290 | 能 | 议价 | 是 | 38782 | 1411407 | 5000 | 1支/盒 | 5000 | 该产品为OTW型球囊扩张导管，由RO尖端、显影环、球囊、导管(挤压管)、再折叠器、应力释放装置和导管座组成。球囊材结构及材质为尼龙。产品经环氧乙烷灭菌，一次性使用。 | 3天
|  | 开展主动脉腔内隔绝术所需相关耗材，医院同类耗材产品的规格型号不能满足需求。 | 无 | 否 | ② | 22 | Ultraverse 035球囊扩张导管 | U3513052 | 巴德医疗科技（上海）有限公司 | 国械注进20203030097 | C0206220020000010290 | 能 | 议价 | 是 | 38782 | 1411408 | 5000 | 1支/盒 | 5000 | 该产品为OTW型球囊扩张导管，由RO尖端、显影环、球囊、导管(挤压管)、再折叠器、应力释放装置和导管座组成。球囊材结构及材质为尼龙。产品经环氧乙烷灭菌，一次性使用。 | 3天
|  | 开展主动脉腔内隔绝术所需相关耗材，医院同类耗材产品的规格型号不能满足需求。 | 无 | 否 | ② | 22 | Ultraverse 035球囊扩张导管 | U3575330 | 巴德医疗科技（上海）有限公司 | 国械注进20203030097 | C0206220020000010290 | 能 | 议价 | 是 | 38782 | 1411409 | 5000 | 1支/盒 | 5000 | 该产品为OTW型球囊扩张导管，由RO尖端、显影环、球囊、导管(挤压管)、再折叠器、应力释放装置和导管座组成。球囊材结构及材质为尼龙。产品经环氧乙烷灭菌，一次性使用。 | 3天
|  | 开展主动脉腔内隔绝术所需相关耗材，医院同类耗材产品的规格型号不能满足需求。 | 无 | 否 | ② | 22 | Ultraverse 035球囊扩张导管 | U354062 | 巴德医疗科技（上海）有限公司 | 国械注进20203030097 | C0206220020000010290 | 能 | 议价 | 是 | 38782 | 1411410 | 5000 | 1支/盒 | 5000 | 该产品为OTW型球囊扩张导管，由RO尖端、显影环、球囊、导管(挤压管)、再折叠器、应力释放装置和导管座组成。球囊材结构及材质为尼龙。产品经环氧乙烷灭菌，一次性使用。 | 3天
|  | 开展主动脉腔内隔绝术所需相关耗材，医院同类耗材产品的规格型号不能满足需求。 | 无 | 否 | ② | 22 | Ultraverse 035球囊扩张导管 | U35130106 | 巴德医疗科技（上海）有限公司 | 国械注进20203030097 | C0206220020000010290 | 能 | 议价 | 是 | 38782 | 1411411 | 5000 | 1支/盒 | 5000 | 该产品为OTW型球囊扩张导管，由RO尖端、显影环、球囊、导管(挤压管)、再折叠器、应力释放装置和导管座组成。球囊材结构及材质为尼龙。产品经环氧乙烷灭菌，一次性使用。 | 3天
|  | 开展主动脉腔内隔绝术所需相关耗材，医院同类耗材产品的规格型号不能满足需求。 | 无 | 否 | ② | 22 | Ultraverse 035球囊扩张导管 | U3513034 | 巴德医疗科技（上海）有限公司 | 国械注进20203030097 | C0206220020000010290 | 能 | 议价 | 是 | 38782 | 1411412 | 5000 | 1支/盒 | 5000 | 该产品为OTW型球囊扩张导管，由RO尖端、显影环、球囊、导管(挤压管)、再折叠器、应力释放装置和导管座组成。球囊材结构及材质为尼龙。产品经环氧乙烷灭菌，一次性使用。 | 3天
|  | 开展主动脉腔内隔绝术所需相关耗材，医院同类耗材产品的规格型号不能满足需求。 | 无 | 否 | ② | 22 | Ultraverse 035球囊扩张导管 | U3513054 | 巴德医疗科技（上海）有限公司 | 国械注进20203030097 | C0206220020000010290 | 能 | 议价 | 是 | 38782 | 1411413 | 5000 | 1支/盒 | 5000 | 该产品为OTW型球囊扩张导管，由RO尖端、显影环、球囊、导管(挤压管)、再折叠器、应力释放装置和导管座组成。球囊材结构及材质为尼龙。产品经环氧乙烷灭菌，一次性使用。 | 3天
|  | 开展主动脉腔内隔绝术所需相关耗材，医院同类耗材产品的规格型号不能满足需求。 | 无 | 否 | ② | 22 | Ultraverse 035球囊扩张导管 | U357592 | 巴德医疗科技（上海）有限公司 | 国械注进20203030097 | C0206220020000010290 | 能 | 议价 | 是 | 38782 | 1411414 | 5000 | 1支/盒 | 5000 | 该产品为OTW型球囊扩张导管，由RO尖端、显影环、球囊、导管(挤压管)、再折叠器、应力释放装置和导管座组成。球囊材结构及材质为尼龙。产品经环氧乙烷灭菌，一次性使用。 | 3天
|  | 开展主动脉腔内隔绝术所需相关耗材，医院同类耗材产品的规格型号不能满足需求。 | 无 | 否 | ② | 22 | Ultraverse 035球囊扩张导管 | U354078 | 巴德医疗科技（上海）有限公司 | 国械注进20203030097 | C0206220020000010290 | 能 | 议价 | 是 | 38782 | 1411415 | 5000 | 1支/盒 | 5000 | 该产品为OTW型球囊扩张导管，由RO尖端、显影环、球囊、导管(挤压管)、再折叠器、应力释放装置和导管座组成。球囊材结构及材质为尼龙。产品经环氧乙烷灭菌，一次性使用。 | 3天
|  | 开展主动脉腔内隔绝术所需相关耗材，医院同类耗材产品的规格型号不能满足需求。 | 无 | 否 | ② | 22 | Ultraverse 035球囊扩张导管 | U3513031 | 巴德医疗科技（上海）有限公司 | 国械注进20203030097 | C0206220020000010290 | 能 | 议价 | 是 | 38782 | 1411416 | 5000 | 1支/盒 | 5000 | 该产品为OTW型球囊扩张导管，由RO尖端、显影环、球囊、导管(挤压管)、再折叠器、应力释放装置和导管座组成。球囊材结构及材质为尼龙。产品经环氧乙烷灭菌，一次性使用。 | 3天
|  | 开展主动脉腔内隔绝术所需相关耗材，医院同类耗材产品的规格型号不能满足需求。 | 无 | 否 | ② | 22 | Ultraverse 035球囊扩张导管 | U3540102 | 巴德医疗科技（上海）有限公司 | 国械注进20203030097 | C0206220020000010290 | 能 | 议价 | 是 | 38782 | 1411417 | 5000 | 1支/盒 | 5000 | 该产品为OTW型球囊扩张导管，由RO尖端、显影环、球囊、导管(挤压管)、再折叠器、应力释放装置和导管座组成。球囊材结构及材质为尼龙。产品经环氧乙烷灭菌，一次性使用。 | 3天
|  | 开展主动脉腔内隔绝术所需相关耗材，医院同类耗材产品的规格型号不能满足需求。 | 无 | 否 | ② | 22 | Ultraverse 035球囊扩张导管 | U3575612 | 巴德医疗科技（上海）有限公司 | 国械注进20203030097 | C0206220020000010290 | 能 | 议价 | 是 | 38782 | 1411418 | 5000 | 1支/盒 | 5000 | 该产品为OTW型球囊扩张导管，由RO尖端、显影环、球囊、导管(挤压管)、再折叠器、应力释放装置和导管座组成。球囊材结构及材质为尼龙。产品经环氧乙烷灭菌，一次性使用。 | 3天
|  | 开展主动脉腔内隔绝术所需相关耗材，医院同类耗材产品的规格型号不能满足需求。 | 无 | 否 | ② | 22 | Ultraverse 035球囊扩张导管 | U354091 | 巴德医疗科技（上海）有限公司 | 国械注进20203030097 | C0206220020000010290 | 能 | 议价 | 是 | 38782 | 1411419 | 5000 | 1支/盒 | 5000 | 该产品为OTW型球囊扩张导管，由RO尖端、显影环、球囊、导管(挤压管)、再折叠器、应力释放装置和导管座组成。球囊材结构及材质为尼龙。产品经环氧乙烷灭菌，一次性使用。 | 3天
|  | 开展主动脉腔内隔绝术所需相关耗材，医院同类耗材产品的规格型号不能满足需求。 | 无 | 否 | ② | 22 | Ultraverse 035球囊扩张导管 | U3513056 | 巴德医疗科技（上海）有限公司 | 国械注进20203030097 | C0206220020000010290 | 能 | 议价 | 是 | 38782 | 1411420 | 5000 | 1支/盒 | 5000 | 该产品为OTW型球囊扩张导管，由RO尖端、显影环、球囊、导管(挤压管)、再折叠器、应力释放装置和导管座组成。球囊材结构及材质为尼龙。产品经环氧乙烷灭菌，一次性使用。 | 3天
|  | 开展主动脉腔内隔绝术所需相关耗材，医院同类耗材产品的规格型号不能满足需求。 | 无 | 否 | ② | 22 | Ultraverse 035球囊扩张导管 | U351301010 | 巴德医疗科技（上海）有限公司 | 国械注进20203030097 | C0206220020000010290 | 能 | 议价 | 是 | 38782 | 1411421 | 5000 | 1支/盒 | 5000 | 该产品为OTW型球囊扩张导管，由RO尖端、显影环、球囊、导管(挤压管)、再折叠器、应力释放装置和导管座组成。球囊材结构及材质为尼龙。产品经环氧乙烷灭菌，一次性使用。 | 3天
|  | 开展主动脉腔内隔绝术所需相关耗材，医院同类耗材产品的规格型号不能满足需求。 | 无 | 否 | ② | 22 | Ultraverse 035球囊扩张导管 | U3513084 | 巴德医疗科技（上海）有限公司 | 国械注进20203030097 | C0206220020000010290 | 能 | 议价 | 是 | 38782 | 1411422 | 5000 | 1支/盒 | 5000 | 该产品为OTW型球囊扩张导管，由RO尖端、显影环、球囊、导管(挤压管)、再折叠器、应力释放装置和导管座组成。球囊材结构及材质为尼龙。产品经环氧乙烷灭菌，一次性使用。 | 3天
|  | 开展主动脉腔内隔绝术所需相关耗材，医院同类耗材产品的规格型号不能满足需求。 | 无 | 否 | ② | 22 | Ultraverse 035球囊扩张导管 | U3540310 | 巴德医疗科技（上海）有限公司 | 国械注进20203030097 | C0206220020000010290 | 能 | 议价 | 是 | 38782 | 1411423 | 5000 | 1支/盒 | 5000 | 该产品为OTW型球囊扩张导管，由RO尖端、显影环、球囊、导管(挤压管)、再折叠器、应力释放装置和导管座组成。球囊材结构及材质为尼龙。产品经环氧乙烷灭菌，一次性使用。 | 3天
|  | 开展主动脉腔内隔绝术所需相关耗材，医院同类耗材产品的规格型号不能满足需求。 | 无 | 否 | ② | 22 | Ultraverse 035球囊扩张导管 | U3575320 | 巴德医疗科技（上海）有限公司 | 国械注进20203030097 | C0206220020000010290 | 能 | 议价 | 是 | 38782 | 1411424 | 5000 | 1支/盒 | 5000 | 该产品为OTW型球囊扩张导管，由RO尖端、显影环、球囊、导管(挤压管)、再折叠器、应力释放装置和导管座组成。球囊材结构及材质为尼龙。产品经环氧乙烷灭菌，一次性使用。 | 3天
|  | 开展主动脉腔内隔绝术所需相关耗材，医院同类耗材产品的规格型号不能满足需求。 | 无 | 否 | ② | 22 | Ultraverse 035球囊扩张导管 | U354051 | 巴德医疗科技（上海）有限公司 | 国械注进20203030097 | C0206220020000010290 | 能 | 议价 | 是 | 38782 | 1411425 | 5000 | 1支/盒 | 5000 | 该产品为OTW型球囊扩张导管，由RO尖端、显影环、球囊、导管(挤压管)、再折叠器、应力释放装置和导管座组成。球囊材结构及材质为尼龙。产品经环氧乙烷灭菌，一次性使用。 | 3天
|  | 开展主动脉腔内隔绝术所需相关耗材，医院同类耗材产品的规格型号不能满足需求。 | 无 | 否 | ② | 22 | Ultraverse 035球囊扩张导管 | U3513082 | 巴德医疗科技（上海）有限公司 | 国械注进20203030097 | C0206220020000010290 | 能 | 议价 | 是 | 38782 | 1411426 | 5000 | 1支/盒 | 5000 | 该产品为OTW型球囊扩张导管，由RO尖端、显影环、球囊、导管(挤压管)、再折叠器、应力释放装置和导管座组成。球囊材结构及材质为尼龙。产品经环氧乙烷灭菌，一次性使用。 | 3天
|  | 开展主动脉腔内隔绝术所需相关耗材，医院同类耗材产品的规格型号不能满足需求。 | 无 | 否 | ② | 22 | Ultraverse 035球囊扩张导管 | U3575712 | 巴德医疗科技（上海）有限公司 | 国械注进20203030097 | C0206220020000010290 | 能 | 议价 | 是 | 38782 | 1411427 | 5000 | 1支/盒 | 5000 | 该产品为OTW型球囊扩张导管，由RO尖端、显影环、球囊、导管(挤压管)、再折叠器、应力释放装置和导管座组成。球囊材结构及材质为尼龙。产品经环氧乙烷灭菌，一次性使用。 | 3天
|  | 开展主动脉腔内隔绝术所需相关耗材，医院同类耗材产品的规格型号不能满足需求。 | 无 | 否 | ② | 22 | Ultraverse 035球囊扩张导管 | U3575101 | 巴德医疗科技（上海）有限公司 | 国械注进20203030097 | C0206220020000010290 | 能 | 议价 | 是 | 38782 | 1411428 | 5000 | 1支/盒 | 5000 | 该产品为OTW型球囊扩张导管，由RO尖端、显影环、球囊、导管(挤压管)、再折叠器、应力释放装置和导管座组成。球囊材结构及材质为尼龙。产品经环氧乙烷灭菌，一次性使用。 | 3天
|  | 开展主动脉腔内隔绝术所需相关耗材，医院同类耗材产品的规格型号不能满足需求。 | 无 | 否 | ② | 22 | Ultraverse 035球囊扩张导管 | U35130730 | 巴德医疗科技（上海）有限公司 | 国械注进20203030097 | C0206220020000010290 | 能 | 议价 | 是 | 38782 | 1411429 | 5000 | 1支/盒 | 5000 | 该产品为OTW型球囊扩张导管，由RO尖端、显影环、球囊、导管(挤压管)、再折叠器、应力释放装置和导管座组成。球囊材结构及材质为尼龙。产品经环氧乙烷灭菌，一次性使用。 | 3天
|  | 开展主动脉腔内隔绝术所需相关耗材，医院同类耗材产品的规格型号不能满足需求。 | 无 | 否 | ② | 22 | Ultraverse 035球囊扩张导管 | U35130715 | 巴德医疗科技（上海）有限公司 | 国械注进20203030097 | C0206220020000010290 | 能 | 议价 | 是 | 38782 | 1411430 | 5000 | 1支/盒 | 5000 | 该产品为OTW型球囊扩张导管，由RO尖端、显影环、球囊、导管(挤压管)、再折叠器、应力释放装置和导管座组成。球囊材结构及材质为尼龙。产品经环氧乙烷灭菌，一次性使用。 | 3天
|  | 开展主动脉腔内隔绝术所需相关耗材，医院同类耗材产品的规格型号不能满足需求。 | 无 | 否 | ② | 22 | Ultraverse 035球囊扩张导管 | U3513032 | 巴德医疗科技（上海）有限公司 | 国械注进20203030097 | C0206220020000010290 | 能 | 议价 | 是 | 38782 | 1411431 | 5000 | 1支/盒 | 5000 | 该产品为OTW型球囊扩张导管，由RO尖端、显影环、球囊、导管(挤压管)、再折叠器、应力释放装置和导管座组成。球囊材结构及材质为尼龙。产品经环氧乙烷灭菌，一次性使用。 | 3天
|  | 开展主动脉腔内隔绝术所需相关耗材，医院同类耗材产品的规格型号不能满足需求。 | 无 | 否 | ② | 22 | Ultraverse 035球囊扩张导管 | U3513088 | 巴德医疗科技（上海）有限公司 | 国械注进20203030097 | C0206220020000010290 | 能 | 议价 | 是 | 38782 | 1411432 | 5000 | 1支/盒 | 5000 | 该产品为OTW型球囊扩张导管，由RO尖端、显影环、球囊、导管(挤压管)、再折叠器、应力释放装置和导管座组成。球囊材结构及材质为尼龙。产品经环氧乙烷灭菌，一次性使用。 | 3天
|  | 开展主动脉腔内隔绝术所需相关耗材，医院同类耗材产品的规格型号不能满足需求。 | 无 | 否 | ② | 22 | Ultraverse 035球囊扩张导管 | U3575312 | 巴德医疗科技（上海）有限公司 | 国械注进20203030097 | C0206220020000010290 | 能 | 议价 | 是 | 38782 | 1411433 | 5000 | 1支/盒 | 5000 | 该产品为OTW型球囊扩张导管，由RO尖端、显影环、球囊、导管(挤压管)、再折叠器、应力释放装置和导管座组成。球囊材结构及材质为尼龙。产品经环氧乙烷灭菌，一次性使用。 | 3天
|  | 开展主动脉腔内隔绝术所需相关耗材，医院同类耗材产品的规格型号不能满足需求。 | 无 | 否 | ② | 22 | Ultraverse 035球囊扩张导管 | U35401010 | 巴德医疗科技（上海）有限公司 | 国械注进20203030097 | C0206220020000010290 | 能 | 议价 | 是 | 38782 | 1411434 | 5000 | 1支/盒 | 5000 | 该产品为OTW型球囊扩张导管，由RO尖端、显影环、球囊、导管(挤压管)、再折叠器、应力释放装置和导管座组成。球囊材结构及材质为尼龙。产品经环氧乙烷灭菌，一次性使用。 | 3天
|  | 开展主动脉腔内隔绝术所需相关耗材，医院同类耗材产品的规格型号不能满足需求。 | 无 | 否 | ② | 22 | Ultraverse 035球囊扩张导管 | U357591 | 巴德医疗科技（上海）有限公司 | 国械注进20203030097 | C0206220020000010290 | 能 | 议价 | 是 | 38782 | 1411435 | 5000 | 1支/盒 | 5000 | 该产品为OTW型球囊扩张导管，由RO尖端、显影环、球囊、导管(挤压管)、再折叠器、应力释放装置和导管座组成。球囊材结构及材质为尼龙。产品经环氧乙烷灭菌，一次性使用。 | 3天
|  | 开展主动脉腔内隔绝术所需相关耗材，医院同类耗材产品的规格型号不能满足需求。 | 无 | 否 | ② | 22 | Ultraverse 035球囊扩张导管 | U357561 | 巴德医疗科技（上海）有限公司 | 国械注进20203030097 | C0206220020000010290 | 能 | 议价 | 是 | 38782 | 1411436 | 5000 | 1支/盒 | 5000 | 该产品为OTW型球囊扩张导管，由RO尖端、显影环、球囊、导管(挤压管)、再折叠器、应力释放装置和导管座组成。球囊材结构及材质为尼龙。产品经环氧乙烷灭菌，一次性使用。 | 3天
|  | 开展主动脉腔内隔绝术所需相关耗材，医院同类耗材产品的规格型号不能满足需求。 | 无 | 否 | ② | 22 | Ultraverse 035球囊扩张导管 | U3540121 | 巴德医疗科技（上海）有限公司 | 国械注进20203030097 | C0206220020000010290 | 能 | 议价 | 是 | 38782 | 1411437 | 5000 | 1支/盒 | 5000 | 该产品为OTW型球囊扩张导管，由RO尖端、显影环、球囊、导管(挤压管)、再折叠器、应力释放装置和导管座组成。球囊材结构及材质为尼龙。产品经环氧乙烷灭菌，一次性使用。 | 3天
|  | 开展主动脉腔内隔绝术所需相关耗材，医院同类耗材产品的规格型号不能满足需求。 | 无 | 否 | ② | 22 | Ultraverse 035球囊扩张导管 | U3513074 | 巴德医疗科技（上海）有限公司 | 国械注进20203030097 | C0206220020000010290 | 能 | 议价 | 是 | 38782 | 1411438 | 5000 | 1支/盒 | 5000 | 该产品为OTW型球囊扩张导管，由RO尖端、显影环、球囊、导管(挤压管)、再折叠器、应力释放装置和导管座组成。球囊材结构及材质为尼龙。产品经环氧乙烷灭菌，一次性使用。 | 3天
|  | 开展主动脉腔内隔绝术所需相关耗材，医院同类耗材产品的规格型号不能满足需求。 | 无 | 否 | ② | 22 | Ultraverse 035球囊扩张导管 | U3575108 | 巴德医疗科技（上海）有限公司 | 国械注进20203030097 | C0206220020000010290 | 能 | 议价 | 是 | 38782 | 1411439 | 5000 | 1支/盒 | 5000 | 该产品为OTW型球囊扩张导管，由RO尖端、显影环、球囊、导管(挤压管)、再折叠器、应力释放装置和导管座组成。球囊材结构及材质为尼龙。产品经环氧乙烷灭菌，一次性使用。 | 3天
|  | 开展主动脉腔内隔绝术所需相关耗材，医院同类耗材产品的规格型号不能满足需求。 | 无 | 否 | ② | 22 | Ultraverse 035球囊扩张导管 | U357578 | 巴德医疗科技（上海）有限公司 | 国械注进20203030097 | C0206220020000010290 | 能 | 议价 | 是 | 38782 | 1411440 | 5000 | 1支/盒 | 5000 | 该产品为OTW型球囊扩张导管，由RO尖端、显影环、球囊、导管(挤压管)、再折叠器、应力释放装置和导管座组成。球囊材结构及材质为尼龙。产品经环氧乙烷灭菌，一次性使用。 | 3天
|  | 开展主动脉腔内隔绝术所需相关耗材，医院同类耗材产品的规格型号不能满足需求。 | 无 | 否 | ② | 22 | Ultraverse 035球囊扩张导管 | U35130530 | 巴德医疗科技（上海）有限公司 | 国械注进20203030097 | C0206220020000010290 | 能 | 议价 | 是 | 38782 | 1411441 | 5000 | 1支/盒 | 5000 | 该产品为OTW型球囊扩张导管，由RO尖端、显影环、球囊、导管(挤压管)、再折叠器、应力释放装置和导管座组成。球囊材结构及材质为尼龙。产品经环氧乙烷灭菌，一次性使用。 | 3天
|  | 开展主动脉腔内隔绝术所需相关耗材，医院同类耗材产品的规格型号不能满足需求。 | 无 | 否 | ② | 22 | Ultraverse 035球囊扩张导管 | U35130812 | 巴德医疗科技（上海）有限公司 | 国械注进20203030097 | C0206220020000010290 | 能 | 议价 | 是 | 38782 | 1411442 | 5000 | 1支/盒 | 5000 | 该产品为OTW型球囊扩张导管，由RO尖端、显影环、球囊、导管(挤压管)、再折叠器、应力释放装置和导管座组成。球囊材结构及材质为尼龙。产品经环氧乙烷灭菌，一次性使用。 | 3天
|  | 开展主动脉腔内隔绝术所需相关耗材，医院同类耗材产品的规格型号不能满足需求。 | 无 | 否 | ② | 22 | Ultraverse 035球囊扩张导管 | U35130310 | 巴德医疗科技（上海）有限公司 | 国械注进20203030097 | C0206220020000010290 | 能 | 议价 | 是 | 38782 | 1411443 | 5000 | 1支/盒 | 5000 | 该产品为OTW型球囊扩张导管，由RO尖端、显影环、球囊、导管(挤压管)、再折叠器、应力释放装置和导管座组成。球囊材结构及材质为尼龙。产品经环氧乙烷灭菌，一次性使用。 | 3天
|  | 开展主动脉腔内隔绝术所需相关耗材，医院同类耗材产品的规格型号不能满足需求。 | 无 | 否 | ② | 22 | Ultraverse 035球囊扩张导管 | U357551 | 巴德医疗科技（上海）有限公司 | 国械注进20203030097 | C0206220020000010290 | 能 | 议价 | 是 | 38782 | 1411444 | 5000 | 1支/盒 | 5000 | 该产品为OTW型球囊扩张导管，由RO尖端、显影环、球囊、导管(挤压管)、再折叠器、应力释放装置和导管座组成。球囊材结构及材质为尼龙。产品经环氧乙烷灭菌，一次性使用。 | 3天
|  | 开展主动脉腔内隔绝术所需相关耗材，医院同类耗材产品的规格型号不能满足需求。 | 无 | 否 | ② | 22 | Ultraverse 035球囊扩张导管 | U3575725 | 巴德医疗科技（上海）有限公司 | 国械注进20203030097 | C0206220020000010290 | 能 | 议价 | 是 | 38782 | 1411445 | 5000 | 1支/盒 | 5000 | 该产品为OTW型球囊扩张导管，由RO尖端、显影环、球囊、导管(挤压管)、再折叠器、应力释放装置和导管座组成。球囊材结构及材质为尼龙。产品经环氧乙烷灭菌，一次性使用。 | 3天
|  | 开展主动脉腔内隔绝术所需相关耗材，医院同类耗材产品的规格型号不能满足需求。 | 无 | 否 | ② | 22 | Ultraverse 035球囊扩张导管 | U35130830 | 巴德医疗科技（上海）有限公司 | 国械注进20203030097 | C0206220020000010290 | 能 | 议价 | 是 | 38782 | 1411446 | 5000 | 1支/盒 | 5000 | 该产品为OTW型球囊扩张导管，由RO尖端、显影环、球囊、导管(挤压管)、再折叠器、应力释放装置和导管座组成。球囊材结构及材质为尼龙。产品经环氧乙烷灭菌，一次性使用。 | 3天
|  | 开展主动脉腔内隔绝术所需相关耗材，医院同类耗材产品的规格型号不能满足需求。 | 无 | 否 | ② | 22 | Ultraverse 035球囊扩张导管 | U35130720 | 巴德医疗科技（上海）有限公司 | 国械注进20203030097 | C0206220020000010290 | 能 | 议价 | 是 | 38782 | 1411447 | 5000 | 1支/盒 | 5000 | 该产品为OTW型球囊扩张导管，由RO尖端、显影环、球囊、导管(挤压管)、再折叠器、应力释放装置和导管座组成。球囊材结构及材质为尼龙。产品经环氧乙烷灭菌，一次性使用。 | 3天
|  | 开展主动脉腔内隔绝术所需相关耗材，医院同类耗材产品的规格型号不能满足需求。 | 无 | 否 | ② | 22 | Ultraverse 035球囊扩张导管 | U35130710 | 巴德医疗科技（上海）有限公司 | 国械注进20203030097 | C0206220020000010290 | 能 | 议价 | 是 | 38782 | 1411448 | 5000 | 1支/盒 | 5000 | 该产品为OTW型球囊扩张导管，由RO尖端、显影环、球囊、导管(挤压管)、再折叠器、应力释放装置和导管座组成。球囊材结构及材质为尼龙。产品经环氧乙烷灭菌，一次性使用。 | 3天
|  | 开展主动脉腔内隔绝术所需相关耗材，医院同类耗材产品的规格型号不能满足需求。 | 无 | 否 | ② | 22 | Ultraverse 035球囊扩张导管 | U3575910 | 巴德医疗科技（上海）有限公司 | 国械注进20203030097 | C0206220020000010290 | 能 | 议价 | 是 | 38782 | 1411449 | 5000 | 1支/盒 | 5000 | 该产品为OTW型球囊扩张导管，由RO尖端、显影环、球囊、导管(挤压管)、再折叠器、应力释放装置和导管座组成。球囊材结构及材质为尼龙。产品经环氧乙烷灭菌，一次性使用。 | 3天
|  | 开展主动脉腔内隔绝术所需相关耗材，医院同类耗材产品的规格型号不能满足需求。 | 无 | 否 | ② | 22 | Ultraverse 035球囊扩张导管 | U357554 | 巴德医疗科技（上海）有限公司 | 国械注进20203030097 | C0206220020000010290 | 能 | 议价 | 是 | 38782 | 1411450 | 5000 | 1支/盒 | 5000 | 该产品为OTW型球囊扩张导管，由RO尖端、显影环、球囊、导管(挤压管)、再折叠器、应力释放装置和导管座组成。球囊材结构及材质为尼龙。产品经环氧乙烷灭菌，一次性使用。 | 3天
|  | 开展主动脉腔内隔绝术所需相关耗材，医院同类耗材产品的规格型号不能满足需求。 | 无 | 否 | ② | 22 | Ultraverse 035球囊扩张导管 | U354082 | 巴德医疗科技（上海）有限公司 | 国械注进20203030097 | C0206220020000010290 | 能 | 议价 | 是 | 38782 | 1411451 | 5000 | 1支/盒 | 5000 | 该产品为OTW型球囊扩张导管，由RO尖端、显影环、球囊、导管(挤压管)、再折叠器、应力释放装置和导管座组成。球囊材结构及材质为尼龙。产品经环氧乙烷灭菌，一次性使用。 | 3天
|  | 开展主动脉腔内隔绝术所需相关耗材，医院同类耗材产品的规格型号不能满足需求。 | 无 | 否 | ② | 22 | Ultraverse 035球囊扩张导管 | U354038 | 巴德医疗科技（上海）有限公司 | 国械注进20203030097 | C0206220020000010290 | 能 | 议价 | 是 | 38782 | 1411452 | 5000 | 1支/盒 | 5000 | 该产品为OTW型球囊扩张导管，由RO尖端、显影环、球囊、导管(挤压管)、再折叠器、应力释放装置和导管座组成。球囊材结构及材质为尼龙。产品经环氧乙烷灭菌，一次性使用。 | 3天
|  | 开展主动脉腔内隔绝术所需相关耗材，医院同类耗材产品的规格型号不能满足需求。 | 无 | 否 | ② | 22 | Ultraverse 035球囊扩张导管 | U357571 | 巴德医疗科技（上海）有限公司 | 国械注进20203030097 | C0206220020000010290 | 能 | 议价 | 是 | 38782 | 1411453 | 5000 | 1支/盒 | 5000 | 该产品为OTW型球囊扩张导管，由RO尖端、显影环、球囊、导管(挤压管)、再折叠器、应力释放装置和导管座组成。球囊材结构及材质为尼龙。产品经环氧乙烷灭菌，一次性使用。 | 3天
|  | 开展主动脉腔内隔绝术所需相关耗材，医院同类耗材产品的规格型号不能满足需求。 | 无 | 否 | ② | 22 | Ultraverse 035球囊扩张导管 | U3575520 | 巴德医疗科技（上海）有限公司 | 国械注进20203030097 | C0206220020000010290 | 能 | 议价 | 是 | 38782 | 1411454 | 5000 | 1支/盒 | 5000 | 该产品为OTW型球囊扩张导管，由RO尖端、显影环、球囊、导管(挤压管)、再折叠器、应力释放装置和导管座组成。球囊材结构及材质为尼龙。产品经环氧乙烷灭菌，一次性使用。 | 3天
|  | 开展主动脉腔内隔绝术所需相关耗材，医院同类耗材产品的规格型号不能满足需求。 | 无 | 否 | ② | 22 | Ultraverse 035球囊扩张导管 | U3513066 | 巴德医疗科技（上海）有限公司 | 国械注进20203030097 | C0206220020000010290 | 能 | 议价 | 是 | 38782 | 1411455 | 5000 | 1支/盒 | 5000 | 该产品为OTW型球囊扩张导管，由RO尖端、显影环、球囊、导管(挤压管)、再折叠器、应力释放装置和导管座组成。球囊材结构及材质为尼龙。产品经环氧乙烷灭菌，一次性使用。 | 3天
|  | 开展主动脉腔内隔绝术所需相关耗材，医院同类耗材产品的规格型号不能满足需求。 | 无 | 否 | ② | 22 | Ultraverse 035球囊扩张导管 | U357598 | 巴德医疗科技（上海）有限公司 | 国械注进20203030097 | C0206220020000010290 | 能 | 议价 | 是 | 38782 | 1411456 | 5000 | 1支/盒 | 5000 | 该产品为OTW型球囊扩张导管，由RO尖端、显影环、球囊、导管(挤压管)、再折叠器、应力释放装置和导管座组成。球囊材结构及材质为尼龙。产品经环氧乙烷灭菌，一次性使用。 | 3天
|  | 开展主动脉腔内隔绝术所需相关耗材，医院同类耗材产品的规格型号不能满足需求。 | 无 | 否 | ② | 22 | Ultraverse 035球囊扩张导管 | U354092 | 巴德医疗科技（上海）有限公司 | 国械注进20203030097 | C0206220020000010290 | 能 | 议价 | 是 | 38782 | 1411457 | 5000 | 1支/盒 | 5000 | 该产品为OTW型球囊扩张导管，由RO尖端、显影环、球囊、导管(挤压管)、再折叠器、应力释放装置和导管座组成。球囊材结构及材质为尼龙。产品经环氧乙烷灭菌，一次性使用。 | 3天
|  | 开展主动脉腔内隔绝术所需相关耗材，医院同类耗材产品的规格型号不能满足需求。 | 无 | 否 | ② | 22 | Ultraverse 035球囊扩张导管 | U357532 | 巴德医疗科技（上海）有限公司 | 国械注进20203030097 | C0206220020000010290 | 能 | 议价 | 是 | 38782 | 1411458 | 5000 | 1支/盒 | 5000 | 该产品为OTW型球囊扩张导管，由RO尖端、显影环、球囊、导管(挤压管)、再折叠器、应力释放装置和导管座组成。球囊材结构及材质为尼龙。产品经环氧乙烷灭菌，一次性使用。 | 3天
|  | 开展主动脉腔内隔绝术所需相关耗材，医院同类耗材产品的规格型号不能满足需求。 | 无 | 否 | ② | 22 | Ultraverse 035球囊扩张导管 | U3540128 | 巴德医疗科技（上海）有限公司 | 国械注进20203030097 | C0206220020000010290 | 能 | 议价 | 是 | 38782 | 1411459 | 5000 | 1支/盒 | 5000 | 该产品为OTW型球囊扩张导管，由RO尖端、显影环、球囊、导管(挤压管)、再折叠器、应力释放装置和导管座组成。球囊材结构及材质为尼龙。产品经环氧乙烷灭菌，一次性使用。 | 3天
|  | 开展主动脉腔内隔绝术所需相关耗材，医院同类耗材产品的规格型号不能满足需求。 | 无 | 否 | ② | 22 | Ultraverse 035球囊扩张导管 | U354068 | 巴德医疗科技（上海）有限公司 | 国械注进20203030097 | C0206220020000010290 | 能 | 议价 | 是 | 38782 | 1411460 | 5000 | 1支/盒 | 5000 | 该产品为OTW型球囊扩张导管，由RO尖端、显影环、球囊、导管(挤压管)、再折叠器、应力释放装置和导管座组成。球囊材结构及材质为尼龙。产品经环氧乙烷灭菌，一次性使用。 | 3天
|  | 开展主动脉腔内隔绝术所需相关耗材，医院同类耗材产品的规格型号不能满足需求。 | 无 | 否 | ② | 22 | Ultraverse 035球囊扩张导管 | U354061 | 巴德医疗科技（上海）有限公司 | 国械注进20203030097 | C0206220020000010290 | 能 | 议价 | 是 | 38782 | 1411461 | 5000 | 1支/盒 | 5000 | 该产品为OTW型球囊扩张导管，由RO尖端、显影环、球囊、导管(挤压管)、再折叠器、应力释放装置和导管座组成。球囊材结构及材质为尼龙。产品经环氧乙烷灭菌，一次性使用。 | 3天
|  | 开展主动脉腔内隔绝术所需相关耗材，医院同类耗材产品的规格型号不能满足需求。 | 无 | 否 | ② | 22 | Ultraverse 035球囊扩张导管 | U354044 | 巴德医疗科技（上海）有限公司 | 国械注进20203030097 | C0206220020000010290 | 能 | 议价 | 是 | 38782 | 1411462 | 5000 | 1支/盒 | 5000 | 该产品为OTW型球囊扩张导管，由RO尖端、显影环、球囊、导管(挤压管)、再折叠器、应力释放装置和导管座组成。球囊材结构及材质为尼龙。产品经环氧乙烷灭菌，一次性使用。 | 3天
|  | 开展主动脉腔内隔绝术所需相关耗材，医院同类耗材产品的规格型号不能满足需求。 | 无 | 否 | ② | 22 | Ultraverse 035球囊扩张导管 | U35130126 | 巴德医疗科技（上海）有限公司 | 国械注进20203030097 | C0206220020000010290 | 能 | 议价 | 是 | 38782 | 1411463 | 5000 | 1支/盒 | 5000 | 该产品为OTW型球囊扩张导管，由RO尖端、显影环、球囊、导管(挤压管)、再折叠器、应力释放装置和导管座组成。球囊材结构及材质为尼龙。产品经环氧乙烷灭菌，一次性使用。 | 3天
|  | 开展主动脉腔内隔绝术所需相关耗材，医院同类耗材产品的规格型号不能满足需求。 | 无 | 否 | ② | 22 | Ultraverse 035球囊扩张导管 | U3540108 | 巴德医疗科技（上海）有限公司 | 国械注进20203030097 | C0206220020000010290 | 能 | 议价 | 是 | 38782 | 1411464 | 5000 | 1支/盒 | 5000 | 该产品为OTW型球囊扩张导管，由RO尖端、显影环、球囊、导管(挤压管)、再折叠器、应力释放装置和导管座组成。球囊材结构及材质为尼龙。产品经环氧乙烷灭菌，一次性使用。 | 3天
|  | 开展主动脉腔内隔绝术所需相关耗材，医院同类耗材产品的规格型号不能满足需求。 | 无 | 否 | ② | 22 | Ultraverse 035球囊扩张导管 | U3575410 | 巴德医疗科技（上海）有限公司 | 国械注进20203030097 | C0206220020000010290 | 能 | 议价 | 是 | 38782 | 1411465 | 5000 | 1支/盒 | 5000 | 该产品为OTW型球囊扩张导管，由RO尖端、显影环、球囊、导管(挤压管)、再折叠器、应力释放装置和导管座组成。球囊材结构及材质为尼龙。产品经环氧乙烷灭菌，一次性使用。 | 3天
|  | 开展主动脉腔内隔绝术所需相关耗材，医院同类耗材产品的规格型号不能满足需求。 | 无 | 否 | ② | 22 | Ultraverse 035球囊扩张导管 | U354034 | 巴德医疗科技（上海）有限公司 | 国械注进20203030097 | C0206220020000010290 | 能 | 议价 | 是 | 38782 | 1411466 | 5000 | 1支/盒 | 5000 | 该产品为OTW型球囊扩张导管，由RO尖端、显影环、球囊、导管(挤压管)、再折叠器、应力释放装置和导管座组成。球囊材结构及材质为尼龙。产品经环氧乙烷灭菌，一次性使用。 | 3天
|  | 开展主动脉腔内隔绝术所需相关耗材，医院同类耗材产品的规格型号不能满足需求。 | 无 | 否 | ② | 22 | Ultraverse 035球囊扩张导管 | U35130630 | 巴德医疗科技（上海）有限公司 | 国械注进20203030097 | C0206220020000010290 | 能 | 议价 | 是 | 38782 | 1411467 | 5000 | 1支/盒 | 5000 | 该产品为OTW型球囊扩张导管，由RO尖端、显影环、球囊、导管(挤压管)、再折叠器、应力释放装置和导管座组成。球囊材结构及材质为尼龙。产品经环氧乙烷灭菌，一次性使用。 | 3天
|  | 开展主动脉腔内隔绝术所需相关耗材，医院同类耗材产品的规格型号不能满足需求。 | 无 | 否 | ② | 22 | Ultraverse 035球囊扩张导管 | U354031 | 巴德医疗科技（上海）有限公司 | 国械注进20203030097 | C0206220020000010290 | 能 | 议价 | 是 | 38782 | 1411468 | 5000 | 1支/盒 | 5000 | 该产品为OTW型球囊扩张导管，由RO尖端、显影环、球囊、导管(挤压管)、再折叠器、应力释放装置和导管座组成。球囊材结构及材质为尼龙。产品经环氧乙烷灭菌，一次性使用。 | 3天
|  | 开展主动脉腔内隔绝术所需相关耗材，医院同类耗材产品的规格型号不能满足需求。 | 无 | 否 | ② | 22 | Ultraverse 035球囊扩张导管 | U354046 | 巴德医疗科技（上海）有限公司 | 国械注进20203030097 | C0206220020000010290 | 能 | 议价 | 是 | 38782 | 1411469 | 5000 | 1支/盒 | 5000 | 该产品为OTW型球囊扩张导管，由RO尖端、显影环、球囊、导管(挤压管)、再折叠器、应力释放装置和导管座组成。球囊材结构及材质为尼龙。产品经环氧乙烷灭菌，一次性使用。 | 3天
|  | 开展主动脉腔内隔绝术所需相关耗材，医院同类耗材产品的规格型号不能满足需求。 | 无 | 否 | ② | 22 | Ultraverse 035球囊扩张导管 | U35130420 | 巴德医疗科技（上海）有限公司 | 国械注进20203030097 | C0206220020000010290 | 能 | 议价 | 是 | 38782 | 1411470 | 5000 | 1支/盒 | 5000 | 该产品为OTW型球囊扩张导管，由RO尖端、显影环、球囊、导管(挤压管)、再折叠器、应力释放装置和导管座组成。球囊材结构及材质为尼龙。产品经环氧乙烷灭菌，一次性使用。 | 3天
|  | 开展主动脉腔内隔绝术所需相关耗材，医院同类耗材产品的规格型号不能满足需求。 | 无 | 否 | ② | 22 | Ultraverse 035球囊扩张导管 | U35130512 | 巴德医疗科技（上海）有限公司 | 国械注进20203030097 | C0206220020000010290 | 能 | 议价 | 是 | 38782 | 1411471 | 5000 | 1支/盒 | 5000 | 该产品为OTW型球囊扩张导管，由RO尖端、显影环、球囊、导管(挤压管)、再折叠器、应力释放装置和导管座组成。球囊材结构及材质为尼龙。产品经环氧乙烷灭菌，一次性使用。 | 3天
|  | 开展主动脉腔内隔绝术所需相关耗材，医院同类耗材产品的规格型号不能满足需求。 | 无 | 否 | ② | 22 | Ultraverse 035球囊扩张导管 | U357542 | 巴德医疗科技（上海）有限公司 | 国械注进20203030097 | C0206220020000010290 | 能 | 议价 | 是 | 38782 | 1411472 | 5000 | 1支/盒 | 5000 | 该产品为OTW型球囊扩张导管，由RO尖端、显影环、球囊、导管(挤压管)、再折叠器、应力释放装置和导管座组成。球囊材结构及材质为尼龙。产品经环氧乙烷灭菌，一次性使用。 | 3天
|  | 开展主动脉腔内隔绝术所需相关耗材，医院同类耗材产品的规格型号不能满足需求。 | 无 | 否 | ② | 22 | Ultraverse 035球囊扩张导管 | U35130412 | 巴德医疗科技（上海）有限公司 | 国械注进20203030097 | C0206220020000010290 | 能 | 议价 | 是 | 38782 | 1411473 | 5000 | 1支/盒 | 5000 | 该产品为OTW型球囊扩张导管，由RO尖端、显影环、球囊、导管(挤压管)、再折叠器、应力释放装置和导管座组成。球囊材结构及材质为尼龙。产品经环氧乙烷灭菌，一次性使用。 | 3天
|  | 开展主动脉腔内隔绝术所需相关耗材，医院同类耗材产品的规格型号不能满足需求。 | 无 | 否 | ② | 22 | Ultraverse 035球囊扩张导管 | U354048 | 巴德医疗科技（上海）有限公司 | 国械注进20203030097 | C0206220020000010290 | 能 | 议价 | 是 | 38782 | 1411474 | 5000 | 1支/盒 | 5000 | 该产品为OTW型球囊扩张导管，由RO尖端、显影环、球囊、导管(挤压管)、再折叠器、应力释放装置和导管座组成。球囊材结构及材质为尼龙。产品经环氧乙烷灭菌，一次性使用。 | 3天
|  | 开展主动脉腔内隔绝术所需相关耗材，医院同类耗材产品的规格型号不能满足需求。 | 无 | 否 | ② | 22 | Ultraverse 035球囊扩张导管 | U3540710 | 巴德医疗科技（上海）有限公司 | 国械注进20203030097 | C0206220020000010290 | 能 | 议价 | 是 | 38782 | 1411475 | 5000 | 1支/盒 | 5000 | 该产品为OTW型球囊扩张导管，由RO尖端、显影环、球囊、导管(挤压管)、再折叠器、应力释放装置和导管座组成。球囊材结构及材质为尼龙。产品经环氧乙烷灭菌，一次性使用。 | 3天
|  | 开展主动脉腔内隔绝术所需相关耗材，医院同类耗材产品的规格型号不能满足需求。 | 无 | 否 | ② | 22 | Ultraverse 035球囊扩张导管 | U35130320 | 巴德医疗科技（上海）有限公司 | 国械注进20203030097 | C0206220020000010290 | 能 | 议价 | 是 | 38782 | 1411476 | 5000 | 1支/盒 | 5000 | 该产品为OTW型球囊扩张导管，由RO尖端、显影环、球囊、导管(挤压管)、再折叠器、应力释放装置和导管座组成。球囊材结构及材质为尼龙。产品经环氧乙烷灭菌，一次性使用。 | 3天
|  | 开展主动脉腔内隔绝术所需相关耗材，医院同类耗材产品的规格型号不能满足需求。 | 无 | 否 | ② | 22 | Ultraverse 035球囊扩张导管 | U357582 | 巴德医疗科技（上海）有限公司 | 国械注进20203030097 | C0206220020000010290 | 能 | 议价 | 是 | 38782 | 1411477 | 5000 | 1支/盒 | 5000 | 该产品为OTW型球囊扩张导管，由RO尖端、显影环、球囊、导管(挤压管)、再折叠器、应力释放装置和导管座组成。球囊材结构及材质为尼龙。产品经环氧乙烷灭菌，一次性使用。 | 3天
|  | 开展主动脉腔内隔绝术所需相关耗材，医院同类耗材产品的规格型号不能满足需求。 | 无 | 否 | ② | 22 | Ultraverse 035球囊扩张导管 | U3575310 | 巴德医疗科技（上海）有限公司 | 国械注进20203030097 | C0206220020000010290 | 能 | 议价 | 是 | 38782 | 1411478 | 5000 | 1支/盒 | 5000 | 该产品为OTW型球囊扩张导管，由RO尖端、显影环、球囊、导管(挤压管)、再折叠器、应力释放装置和导管座组成。球囊材结构及材质为尼龙。产品经环氧乙烷灭菌，一次性使用。 | 3天
|  | 开展主动脉腔内隔绝术所需相关耗材，医院同类耗材产品的规格型号不能满足需求。 | 无 | 否 | ② | 22 | Ultraverse 035球囊扩张导管 | U3575525 | 巴德医疗科技（上海）有限公司 | 国械注进20203030097 | C0206220020000010290 | 能 | 议价 | 是 | 38782 | 1411479 | 5000 | 1支/盒 | 5000 | 该产品为OTW型球囊扩张导管，由RO尖端、显影环、球囊、导管(挤压管)、再折叠器、应力释放装置和导管座组成。球囊材结构及材质为尼龙。产品经环氧乙烷灭菌，一次性使用。 | 3天
|  | 开展主动脉腔内隔绝术所需相关耗材，医院同类耗材产品的规格型号不能满足需求。 | 无 | 否 | ② | 22 | Ultraverse 035球囊扩张导管 | U35130108 | 巴德医疗科技（上海）有限公司 | 国械注进20203030097 | C0206220020000010290 | 能 | 议价 | 是 | 38782 | 1411480 | 5000 | 1支/盒 | 5000 | 该产品为OTW型球囊扩张导管，由RO尖端、显影环、球囊、导管(挤压管)、再折叠器、应力释放装置和导管座组成。球囊材结构及材质为尼龙。产品经环氧乙烷灭菌，一次性使用。 | 3天
|  | 开展主动脉腔内隔绝术所需相关耗材，医院同类耗材产品的规格型号不能满足需求。 | 无 | 否 | ② | 22 | Ultraverse 035球囊扩张导管 | U3575512 | 巴德医疗科技（上海）有限公司 | 国械注进20203030097 | C0206220020000010290 | 能 | 议价 | 是 | 38782 | 1411481 | 5000 | 1支/盒 | 5000 | 该产品为OTW型球囊扩张导管，由RO尖端、显影环、球囊、导管(挤压管)、再折叠器、应力释放装置和导管座组成。球囊材结构及材质为尼龙。产品经环氧乙烷灭菌，一次性使用。 | 3天
|  | 开展主动脉腔内隔绝术所需相关耗材，医院同类耗材产品的规格型号不能满足需求。 | 无 | 否 | ② | 22 | Ultraverse 035球囊扩张导管 | U35130312 | 巴德医疗科技（上海）有限公司 | 国械注进20203030097 | C0206220020000010290 | 能 | 议价 | 是 | 38782 | 1411482 | 5000 | 1支/盒 | 5000 | 该产品为OTW型球囊扩张导管，由RO尖端、显影环、球囊、导管(挤压管)、再折叠器、应力释放装置和导管座组成。球囊材结构及材质为尼龙。产品经环氧乙烷灭菌，一次性使用。 | 3天
|  | 开展主动脉腔内隔绝术所需相关耗材，医院同类耗材产品的规格型号不能满足需求。 | 无 | 否 | ② | 22 | Ultraverse 035球囊扩张导管 | U35401210 | 巴德医疗科技（上海）有限公司 | 国械注进20203030097 | C0206220020000010290 | 能 | 议价 | 是 | 38782 | 1411483 | 5000 | 1支/盒 | 5000 | 该产品为OTW型球囊扩张导管，由RO尖端、显影环、球囊、导管(挤压管)、再折叠器、应力释放装置和导管座组成。球囊材结构及材质为尼龙。产品经环氧乙烷灭菌，一次性使用。 | 3天
|  | 开展主动脉腔内隔绝术所需相关耗材，医院同类耗材产品的规格型号不能满足需求。 | 无 | 否 | ② | 22 | Ultraverse 035球囊扩张导管 | U3575121 | 巴德医疗科技（上海）有限公司 | 国械注进20203030097 | C0206220020000010290 | 能 | 议价 | 是 | 38782 | 1411484 | 5000 | 1支/盒 | 5000 | 该产品为OTW型球囊扩张导管，由RO尖端、显影环、球囊、导管(挤压管)、再折叠器、应力释放装置和导管座组成。球囊材结构及材质为尼龙。产品经环氧乙烷灭菌，一次性使用。 | 3天
|  | 开展主动脉腔内隔绝术所需相关耗材，医院同类耗材产品的规格型号不能满足需求。 | 无 | 否 | ② | 22 | Ultraverse 035球囊扩张导管 | U3575104 | 巴德医疗科技（上海）有限公司 | 国械注进20203030097 | C0206220020000010290 | 能 | 议价 | 是 | 38782 | 1411485 | 5000 | 1支/盒 | 5000 | 该产品为OTW型球囊扩张导管，由RO尖端、显影环、球囊、导管(挤压管)、再折叠器、应力释放装置和导管座组成。球囊材结构及材质为尼龙。产品经环氧乙烷灭菌，一次性使用。 | 3天
|  | 开展主动脉腔内隔绝术所需相关耗材，医院同类耗材产品的规格型号不能满足需求。 | 无 | 否 | ② | 22 | Ultraverse 035球囊扩张导管 | U3575315 | 巴德医疗科技（上海）有限公司 | 国械注进20203030097 | C0206220020000010290 | 能 | 议价 | 是 | 38782 | 1411486 | 5000 | 1支/盒 | 5000 | 该产品为OTW型球囊扩张导管，由RO尖端、显影环、球囊、导管(挤压管)、再折叠器、应力释放装置和导管座组成。球囊材结构及材质为尼龙。产品经环氧乙烷灭菌，一次性使用。 | 3天
|  | 开展主动脉腔内隔绝术所需相关耗材，医院同类耗材产品的规格型号不能满足需求。 | 无 | 否 | ② | 22 | Ultraverse 035球囊扩张导管 | U3540910 | 巴德医疗科技（上海）有限公司 | 国械注进20203030097 | C0206220020000010290 | 能 | 议价 | 是 | 38782 | 1411487 | 5000 | 1支/盒 | 5000 | 该产品为OTW型球囊扩张导管，由RO尖端、显影环、球囊、导管(挤压管)、再折叠器、应力释放装置和导管座组成。球囊材结构及材质为尼龙。产品经环氧乙烷灭菌，一次性使用。 | 3天
|  | 开展主动脉腔内隔绝术所需相关耗材，医院同类耗材产品的规格型号不能满足需求。 | 无 | 否 | ② | 22 | Ultraverse 035球囊扩张导管 | U35130124 | 巴德医疗科技（上海）有限公司 | 国械注进20203030097 | C0206220020000010290 | 能 | 议价 | 是 | 38782 | 1411488 | 5000 | 1支/盒 | 5000 | 该产品为OTW型球囊扩张导管，由RO尖端、显影环、球囊、导管(挤压管)、再折叠器、应力释放装置和导管座组成。球囊材结构及材质为尼龙。产品经环氧乙烷灭菌，一次性使用。 | 3天
|  | 开展主动脉腔内隔绝术所需相关耗材，医院同类耗材产品的规格型号不能满足需求。 | 无 | 否 | ② | 22 | Ultraverse 035球囊扩张导管 | U3513046 | 巴德医疗科技（上海）有限公司 | 国械注进20203030097 | C0206220020000010290 | 能 | 议价 | 是 | 38782 | 1411489 | 5000 | 1支/盒 | 5000 | 该产品为OTW型球囊扩张导管，由RO尖端、显影环、球囊、导管(挤压管)、再折叠器、应力释放装置和导管座组成。球囊材结构及材质为尼龙。产品经环氧乙烷灭菌，一次性使用。 | 3天
|  | 开展主动脉腔内隔绝术所需相关耗材，医院同类耗材产品的规格型号不能满足需求。 | 无 | 否 | ② | 22 | Ultraverse 035球囊扩张导管 | U3540104 | 巴德医疗科技（上海）有限公司 | 国械注进20203030097 | C0206220020000010290 | 能 | 议价 | 是 | 38782 | 1411490 | 5000 | 1支/盒 | 5000 | 该产品为OTW型球囊扩张导管，由RO尖端、显影环、球囊、导管(挤压管)、再折叠器、应力释放装置和导管座组成。球囊材结构及材质为尼龙。产品经环氧乙烷灭菌，一次性使用。 | 3天
|  | 开展主动脉腔内隔绝术所需相关耗材，医院同类耗材产品的规格型号不能满足需求。 | 无 | 否 | ② | 22 | Ultraverse 035球囊扩张导管 | U3540510 | 巴德医疗科技（上海）有限公司 | 国械注进20203030097 | C0206220020000010290 | 能 | 议价 | 是 | 38782 | 1411491 | 5000 | 1支/盒 | 5000 | 该产品为OTW型球囊扩张导管，由RO尖端、显影环、球囊、导管(挤压管)、再折叠器、应力释放装置和导管座组成。球囊材结构及材质为尼龙。产品经环氧乙烷灭菌，一次性使用。 | 3天
|  | 开展主动脉腔内隔绝术所需相关耗材，医院同类耗材产品的规格型号不能满足需求。 | 无 | 否 | ② | 22 | Ultraverse 035球囊扩张导管 | U3540124 | 巴德医疗科技（上海）有限公司 | 国械注进20203030097 | C0206220020000010290 | 能 | 议价 | 是 | 38782 | 1411492 | 5000 | 1支/盒 | 5000 | 该产品为OTW型球囊扩张导管，由RO尖端、显影环、球囊、导管(挤压管)、再折叠器、应力释放装置和导管座组成。球囊材结构及材质为尼龙。产品经环氧乙烷灭菌，一次性使用。 | 3天
|  | 开展主动脉腔内隔绝术所需相关耗材，医院同类耗材产品的规格型号不能满足需求。 | 无 | 否 | ② | 22 | Ultraverse 035球囊扩张导管 | U3540101 | 巴德医疗科技（上海）有限公司 | 国械注进20203030097 | C0206220020000010290 | 能 | 议价 | 是 | 38782 | 1411493 | 5000 | 1支/盒 | 5000 | 该产品为OTW型球囊扩张导管，由RO尖端、显影环、球囊、导管(挤压管)、再折叠器、应力释放装置和导管座组成。球囊材结构及材质为尼龙。产品经环氧乙烷灭菌，一次性使用。 | 3天
|  | 开展主动脉腔内隔绝术所需相关耗材，医院同类耗材产品的规格型号不能满足需求。 | 无 | 否 | ② | 22 | Ultraverse 035球囊扩张导管 | U3513081 | 巴德医疗科技（上海）有限公司 | 国械注进20203030097 | C0206220020000010290 | 能 | 议价 | 是 | 38782 | 1411494 | 5000 | 1支/盒 | 5000 | 该产品为OTW型球囊扩张导管，由RO尖端、显影环、球囊、导管(挤压管)、再折叠器、应力释放装置和导管座组成。球囊材结构及材质为尼龙。产品经环氧乙烷灭菌，一次性使用。 | 3天
|  | 开展主动脉腔内隔绝术所需相关耗材，医院同类耗材产品的规格型号不能满足需求。 | 无 | 否 | ② | 22 | Ultraverse 035球囊扩张导管 | U35130525 | 巴德医疗科技（上海）有限公司 | 国械注进20203030097 | C0206220020000010290 | 能 | 议价 | 是 | 38782 | 1411495 | 5000 | 1支/盒 | 5000 | 该产品为OTW型球囊扩张导管，由RO尖端、显影环、球囊、导管(挤压管)、再折叠器、应力释放装置和导管座组成。球囊材结构及材质为尼龙。产品经环氧乙烷灭菌，一次性使用。 | 3天
|  | 开展主动脉腔内隔绝术所需相关耗材，医院同类耗材产品的规格型号不能满足需求。 | 无 | 否 | ② | 22 | Ultraverse 035球囊扩张导管 | U354042 | 巴德医疗科技（上海）有限公司 | 国械注进20203030097 | C0206220020000010290 | 能 | 议价 | 是 | 38782 | 1411496 | 5000 | 1支/盒 | 5000 | 该产品为OTW型球囊扩张导管，由RO尖端、显影环、球囊、导管(挤压管)、再折叠器、应力释放装置和导管座组成。球囊材结构及材质为尼龙。产品经环氧乙烷灭菌，一次性使用。 | 3天
|  | 开展主动脉腔内隔绝术所需相关耗材，医院同类耗材产品的规格型号不能满足需求。 | 无 | 否 | ② | 22 | Ultraverse 035球囊扩张导管 | U35130612 | 巴德医疗科技（上海）有限公司 | 国械注进20203030097 | C0206220020000010290 | 能 | 议价 | 是 | 38782 | 1411497 | 5000 | 1支/盒 | 5000 | 该产品为OTW型球囊扩张导管，由RO尖端、显影环、球囊、导管(挤压管)、再折叠器、应力释放装置和导管座组成。球囊材结构及材质为尼龙。产品经环氧乙烷灭菌，一次性使用。 | 3天
|  | 开展主动脉腔内隔绝术所需相关耗材，医院同类耗材产品的规格型号不能满足需求。 | 无 | 否 | ② | 22 | Ultraverse 035球囊扩张导管 | U35130330 | 巴德医疗科技（上海）有限公司 | 国械注进20203030097 | C0206220020000010290 | 能 | 议价 | 是 | 38782 | 1411498 | 5000 | 1支/盒 | 5000 | 该产品为OTW型球囊扩张导管，由RO尖端、显影环、球囊、导管(挤压管)、再折叠器、应力释放装置和导管座组成。球囊材结构及材质为尼龙。产品经环氧乙烷灭菌，一次性使用。 | 3天
|  | 开展主动脉腔内隔绝术所需相关耗材，医院同类耗材产品的规格型号不能满足需求。 | 无 | 否 | ② | 22 | Ultraverse 035球囊扩张导管 | U3513058 | 巴德医疗科技（上海）有限公司 | 国械注进20203030097 | C0206220020000010290 | 能 | 议价 | 是 | 38782 | 1411499 | 5000 | 1支/盒 | 5000 | 该产品为OTW型球囊扩张导管，由RO尖端、显影环、球囊、导管(挤压管)、再折叠器、应力释放装置和导管座组成。球囊材结构及材质为尼龙。产品经环氧乙烷灭菌，一次性使用。 | 3天
|  | 开展主动脉腔内隔绝术所需相关耗材，医院同类耗材产品的规格型号不能满足需求。 | 无 | 否 | ② | 22 | Ultraverse 035球囊扩张导管 | U354032 | 巴德医疗科技（上海）有限公司 | 国械注进20203030097 | C0206220020000010290 | 能 | 议价 | 是 | 38782 | 1411500 | 5000 | 1支/盒 | 5000 | 该产品为OTW型球囊扩张导管，由RO尖端、显影环、球囊、导管(挤压管)、再折叠器、应力释放装置和导管座组成。球囊材结构及材质为尼龙。产品经环氧乙烷灭菌，一次性使用。 | 3天
|  | 开展主动脉腔内隔绝术所需相关耗材，医院同类耗材产品的规格型号不能满足需求。 | 无 | 否 | ② | 22 | Ultraverse 035球囊扩张导管 | U3513091 | 巴德医疗科技（上海）有限公司 | 国械注进20203030097 | C0206220020000010290 | 能 | 议价 | 是 | 38782 | 1411501 | 5000 | 1支/盒 | 5000 | 该产品为OTW型球囊扩张导管，由RO尖端、显影环、球囊、导管(挤压管)、再折叠器、应力释放装置和导管座组成。球囊材结构及材质为尼龙。产品经环氧乙烷灭菌，一次性使用。 | 3天
|  | 开展主动脉腔内隔绝术所需相关耗材，医院同类耗材产品的规格型号不能满足需求。 | 无 | 否 | ② | 22 | Ultraverse 035球囊扩张导管 | U357576 | 巴德医疗科技（上海）有限公司 | 国械注进20203030097 | C0206220020000010290 | 能 | 议价 | 是 | 38782 | 1411502 | 5000 | 1支/盒 | 5000 | 该产品为OTW型球囊扩张导管，由RO尖端、显影环、球囊、导管(挤压管)、再折叠器、应力释放装置和导管座组成。球囊材结构及材质为尼龙。产品经环氧乙烷灭菌，一次性使用。 | 3天
|  | 开展主动脉腔内隔绝术所需相关耗材，医院同类耗材产品的规格型号不能满足需求。 | 无 | 否 | ② | 22 | Ultraverse 035球囊扩张导管 | U357588 | 巴德医疗科技（上海）有限公司 | 国械注进20203030097 | C0206220020000010290 | 能 | 议价 | 是 | 38782 | 1411503 | 5000 | 1支/盒 | 5000 | 该产品为OTW型球囊扩张导管，由RO尖端、显影环、球囊、导管(挤压管)、再折叠器、应力释放装置和导管座组成。球囊材结构及材质为尼龙。产品经环氧乙烷灭菌，一次性使用。 | 3天
|  | 开展主动脉腔内隔绝术所需相关耗材，医院同类耗材产品的规格型号不能满足需求。 | 无 | 否 | ② | 22 | Ultraverse 035球囊扩张导管 | U3575815 | 巴德医疗科技（上海）有限公司 | 国械注进20203030097 | C0206220020000010290 | 能 | 议价 | 是 | 38782 | 1411504 | 5000 | 1支/盒 | 5000 | 该产品为OTW型球囊扩张导管，由RO尖端、显影环、球囊、导管(挤压管)、再折叠器、应力释放装置和导管座组成。球囊材结构及材质为尼龙。产品经环氧乙烷灭菌，一次性使用。 | 3天
|  | 开展主动脉腔内隔绝术所需相关耗材，医院同类耗材产品的规格型号不能满足需求。 | 无 | 否 | ② | 22 | Ultraverse 035球囊扩张导管 | U3513092 | 巴德医疗科技（上海）有限公司 | 国械注进20203030097 | C0206220020000010290 | 能 | 议价 | 是 | 38782 | 1411505 | 5000 | 1支/盒 | 5000 | 该产品为OTW型球囊扩张导管，由RO尖端、显影环、球囊、导管(挤压管)、再折叠器、应力释放装置和导管座组成。球囊材结构及材质为尼龙。产品经环氧乙烷灭菌，一次性使用。 | 3天
|  | 开展主动脉腔内隔绝术所需相关耗材，医院同类耗材产品的规格型号不能满足需求。 | 无 | 否 | ② | 22 | Ultraverse 035球囊扩张导管 | U3513044 | 巴德医疗科技（上海）有限公司 | 国械注进20203030097 | C0206220020000010290 | 能 | 议价 | 是 | 38782 | 1411506 | 5000 | 1支/盒 | 5000 | 该产品为OTW型球囊扩张导管，由RO尖端、显影环、球囊、导管(挤压管)、再折叠器、应力释放装置和导管座组成。球囊材结构及材质为尼龙。产品经环氧乙烷灭菌，一次性使用。 | 3天
|  | 开展主动脉腔内隔绝术所需相关耗材，医院同类耗材产品的规格型号不能满足需求。 | 无 | 否 | ② | 22 | Ultraverse 035球囊扩张导管 | U35130520 | 巴德医疗科技（上海）有限公司 | 国械注进20203030097 | C0206220020000010290 | 能 | 议价 | 是 | 38782 | 1411507 | 5000 | 1支/盒 | 5000 | 该产品为OTW型球囊扩张导管，由RO尖端、显影环、球囊、导管(挤压管)、再折叠器、应力释放装置和导管座组成。球囊材结构及材质为尼龙。产品经环氧乙烷灭菌，一次性使用。 | 3天
|  | 开展主动脉腔内隔绝术所需相关耗材，医院同类耗材产品的规格型号不能满足需求。 | 无 | 否 | ② | 22 | Ultraverse 035球囊扩张导管 | U3575530 | 巴德医疗科技（上海）有限公司 | 国械注进20203030097 | C0206220020000010290 | 能 | 议价 | 是 | 38782 | 1411508 | 5000 | 1支/盒 | 5000 | 该产品为OTW型球囊扩张导管，由RO尖端、显影环、球囊、导管(挤压管)、再折叠器、应力释放装置和导管座组成。球囊材结构及材质为尼龙。产品经环氧乙烷灭菌，一次性使用。 | 3天
|  | 开展主动脉腔内隔绝术所需相关耗材，医院同类耗材产品的规格型号不能满足需求。 | 无 | 否 | ② | 22 | Ultraverse 035球囊扩张导管 | U354041 | 巴德医疗科技（上海）有限公司 | 国械注进20203030097 | C0206220020000010290 | 能 | 议价 | 是 | 38782 | 1411509 | 5000 | 1支/盒 | 5000 | 该产品为OTW型球囊扩张导管，由RO尖端、显影环、球囊、导管(挤压管)、再折叠器、应力释放装置和导管座组成。球囊材结构及材质为尼龙。产品经环氧乙烷灭菌，一次性使用。 | 3天
|  | 开展主动脉腔内隔绝术所需相关耗材，医院同类耗材产品的规格型号不能满足需求。 | 无 | 否 | ② | 22 | Ultraverse 035球囊扩张导管 | U354058 | 巴德医疗科技（上海）有限公司 | 国械注进20203030097 | C0206220020000010290 | 能 | 议价 | 是 | 38782 | 1411510 | 5000 | 1支/盒 | 5000 | 该产品为OTW型球囊扩张导管，由RO尖端、显影环、球囊、导管(挤压管)、再折叠器、应力释放装置和导管座组成。球囊材结构及材质为尼龙。产品经环氧乙烷灭菌，一次性使用。 | 3天
|  | 开展主动脉腔内隔绝术所需相关耗材，医院同类耗材产品的规格型号不能满足需求。 | 无 | 否 | ② | 22 | Ultraverse 035球囊扩张导管 | U354076 | 巴德医疗科技（上海）有限公司 | 国械注进20203030097 | C0206220020000010290 | 能 | 议价 | 是 | 38782 | 1411511 | 5000 | 1支/盒 | 5000 | 该产品为OTW型球囊扩张导管，由RO尖端、显影环、球囊、导管(挤压管)、再折叠器、应力释放装置和导管座组成。球囊材结构及材质为尼龙。产品经环氧乙烷灭菌，一次性使用。 | 3天
|  | 开展主动脉腔内隔绝术所需相关耗材，医院同类耗材产品的规格型号不能满足需求。 | 无 | 否 | ② | 22 | Ultraverse 035球囊扩张导管 | U3575710 | 巴德医疗科技（上海）有限公司 | 国械注进20203030097 | C0206220020000010290 | 能 | 议价 | 是 | 38782 | 1411512 | 5000 | 1支/盒 | 5000 | 该产品为OTW型球囊扩张导管，由RO尖端、显影环、球囊、导管(挤压管)、再折叠器、应力释放装置和导管座组成。球囊材结构及材质为尼龙。产品经环氧乙烷灭菌，一次性使用。 | 3天
|  | 开展主动脉腔内隔绝术所需相关耗材，医院同类耗材产品的规格型号不能满足需求。 | 无 | 否 | ② | 22 | Ultraverse 035球囊扩张导管 | U3513064 | 巴德医疗科技（上海）有限公司 | 国械注进20203030097 | C0206220020000010290 | 能 | 议价 | 是 | 38782 | 1411513 | 5000 | 1支/盒 | 5000 | 该产品为OTW型球囊扩张导管，由RO尖端、显影环、球囊、导管(挤压管)、再折叠器、应力释放装置和导管座组成。球囊材结构及材质为尼龙。产品经环氧乙烷灭菌，一次性使用。 | 3天
|  | 开展主动脉腔内隔绝术所需相关耗材，医院同类耗材产品的规格型号不能满足需求。 | 无 | 否 | ② | 22 | Ultraverse 035球囊扩张导管 | U3540410 | 巴德医疗科技（上海）有限公司 | 国械注进20203030097 | C0206220020000010290 | 能 | 议价 | 是 | 38782 | 1411514 | 5000 | 1支/盒 | 5000 | 该产品为OTW型球囊扩张导管，由RO尖端、显影环、球囊、导管(挤压管)、再折叠器、应力释放装置和导管座组成。球囊材结构及材质为尼龙。产品经环氧乙烷灭菌，一次性使用。 | 3天
|  | 开展主动脉腔内隔绝术所需相关耗材，医院同类耗材产品的规格型号不能满足需求。 | 无 | 否 | ② | 22 | Ultraverse 035球囊扩张导管 | U3513051 | 巴德医疗科技（上海）有限公司 | 国械注进20203030097 | C0206220020000010290 | 能 | 议价 | 是 | 38782 | 1411515 | 5000 | 1支/盒 | 5000 | 该产品为OTW型球囊扩张导管，由RO尖端、显影环、球囊、导管(挤压管)、再折叠器、应力释放装置和导管座组成。球囊材结构及材质为尼龙。产品经环氧乙烷灭菌，一次性使用。 | 3天
|  | 开展主动脉腔内隔绝术所需相关耗材，医院同类耗材产品的规格型号不能满足需求。 | 无 | 否 | ② | 22 | Ultraverse 035球囊扩张导管 | U354052 | 巴德医疗科技（上海）有限公司 | 国械注进20203030097 | C0206220020000010290 | 能 | 议价 | 是 | 38782 | 1411516 | 5000 | 1支/盒 | 5000 | 该产品为OTW型球囊扩张导管，由RO尖端、显影环、球囊、导管(挤压管)、再折叠器、应力释放装置和导管座组成。球囊材结构及材质为尼龙。产品经环氧乙烷灭菌，一次性使用。 | 3天
|  | 开展主动脉腔内隔绝术所需相关耗材，医院同类耗材产品的规格型号不能满足需求。 | 无 | 否 | ② | 22 | Ultraverse 035球囊扩张导管 | U3575625 | 巴德医疗科技（上海）有限公司 | 国械注进20203030097 | C0206220020000010290 | 能 | 议价 | 是 | 38782 | 1411517 | 5000 | 1支/盒 | 5000 | 该产品为OTW型球囊扩张导管，由RO尖端、显影环、球囊、导管(挤压管)、再折叠器、应力释放装置和导管座组成。球囊材结构及材质为尼龙。产品经环氧乙烷灭菌，一次性使用。 | 3天
|  | 开展主动脉腔内隔绝术所需相关耗材，医院同类耗材产品的规格型号不能满足需求。 | 无 | 否 | ② | 22 | Ultraverse 035球囊扩张导管 | U354086 | 巴德医疗科技（上海）有限公司 | 国械注进20203030097 | C0206220020000010290 | 能 | 议价 | 是 | 38782 | 1411518 | 5000 | 1支/盒 | 5000 | 该产品为OTW型球囊扩张导管，由RO尖端、显影环、球囊、导管(挤压管)、再折叠器、应力释放装置和导管座组成。球囊材结构及材质为尼龙。产品经环氧乙烷灭菌，一次性使用。 | 3天
|  | 开展主动脉腔内隔绝术所需相关耗材，医院同类耗材产品的规格型号不能满足需求。 | 无 | 否 | ② | 22 | Ultraverse 035球囊扩张导管 | U35130430 | 巴德医疗科技（上海）有限公司 | 国械注进20203030097 | C0206220020000010290 | 能 | 议价 | 是 | 38782 | 1411519 | 5000 | 1支/盒 | 5000 | 该产品为OTW型球囊扩张导管，由RO尖端、显影环、球囊、导管(挤压管)、再折叠器、应力释放装置和导管座组成。球囊材结构及材质为尼龙。产品经环氧乙烷灭菌，一次性使用。 | 3天
|  | 开展主动脉腔内隔绝术所需相关耗材，医院同类耗材产品的规格型号不能满足需求。 | 无 | 否 | ② | 22 | Ultraverse 035球囊扩张导管 | U3575720 | 巴德医疗科技（上海）有限公司 | 国械注进20203030097 | C0206220020000010290 | 能 | 议价 | 是 | 38782 | 1411520 | 5000 | 1支/盒 | 5000 | 该产品为OTW型球囊扩张导管，由RO尖端、显影环、球囊、导管(挤压管)、再折叠器、应力释放装置和导管座组成。球囊材结构及材质为尼龙。产品经环氧乙烷灭菌，一次性使用。 | 3天
|  | 开展主动脉腔内隔绝术所需相关耗材，医院同类耗材产品的规格型号不能满足需求。 | 无 | 否 | ② | 22 | Ultraverse 035球囊扩张导管 | U357556 | 巴德医疗科技（上海）有限公司 | 国械注进20203030097 | C0206220020000010290 | 能 | 议价 | 是 | 38782 | 1411521 | 5000 | 1支/盒 | 5000 | 该产品为OTW型球囊扩张导管，由RO尖端、显影环、球囊、导管(挤压管)、再折叠器、应力释放装置和导管座组成。球囊材结构及材质为尼龙。产品经环氧乙烷灭菌，一次性使用。 | 3天
|  | 开展主动脉腔内隔绝术所需相关耗材，医院同类耗材产品的规格型号不能满足需求。 | 无 | 否 | ② | 22 | Ultraverse 035球囊扩张导管 | U3575810 | 巴德医疗科技（上海）有限公司 | 国械注进20203030097 | C0206220020000010290 | 能 | 议价 | 是 | 38782 | 1411522 | 5000 | 1支/盒 | 5000 | 该产品为OTW型球囊扩张导管，由RO尖端、显影环、球囊、导管(挤压管)、再折叠器、应力释放装置和导管座组成。球囊材结构及材质为尼龙。产品经环氧乙烷灭菌，一次性使用。 | 3天
|  | 开展主动脉腔内隔绝术所需相关耗材，医院同类耗材产品的规格型号不能满足需求。 | 无 | 否 | ② | 22 | Ultraverse 035球囊扩张导管 | U35130910 | 巴德医疗科技（上海）有限公司 | 国械注进20203030097 | C0206220020000010290 | 能 | 议价 | 是 | 38782 | 1411523 | 5000 | 1支/盒 | 5000 | 该产品为OTW型球囊扩张导管，由RO尖端、显影环、球囊、导管(挤压管)、再折叠器、应力释放装置和导管座组成。球囊材结构及材质为尼龙。产品经环氧乙烷灭菌，一次性使用。 | 3天
|  | 开展主动脉腔内隔绝术所需相关耗材，医院同类耗材产品的规格型号不能满足需求。 | 无 | 否 | ② | 22 | Ultraverse 035球囊扩张导管 | U3575415 | 巴德医疗科技（上海）有限公司 | 国械注进20203030097 | C0206220020000010290 | 能 | 议价 | 是 | 38782 | 1411524 | 5000 | 1支/盒 | 5000 | 该产品为OTW型球囊扩张导管，由RO尖端、显影环、球囊、导管(挤压管)、再折叠器、应力释放装置和导管座组成。球囊材结构及材质为尼龙。产品经环氧乙烷灭菌，一次性使用。 | 3天
|  | 开展主动脉腔内隔绝术所需相关耗材，医院同类耗材产品的规格型号不能满足需求。 | 无 | 否 | ② | 22 | Ultraverse 035球囊扩张导管 | U3575412 | 巴德医疗科技（上海）有限公司 | 国械注进20203030097 | C0206220020000010290 | 能 | 议价 | 是 | 38782 | 1411525 | 5000 | 1支/盒 | 5000 | 该产品为OTW型球囊扩张导管，由RO尖端、显影环、球囊、导管(挤压管)、再折叠器、应力释放装置和导管座组成。球囊材结构及材质为尼龙。产品经环氧乙烷灭菌，一次性使用。 | 3天
|  | 开展主动脉腔内隔绝术所需相关耗材，医院同类耗材产品的规格型号不能满足需求。 | 无 | 否 | ② | 22 | Ultraverse 035球囊扩张导管 | U3513048 | 巴德医疗科技（上海）有限公司 | 国械注进20203030097 | C0206220020000010290 | 能 | 议价 | 是 | 38782 | 1411526 | 5000 | 1支/盒 | 5000 | 该产品为OTW型球囊扩张导管，由RO尖端、显影环、球囊、导管(挤压管)、再折叠器、应力释放装置和导管座组成。球囊材结构及材质为尼龙。产品经环氧乙烷灭菌，一次性使用。 | 3天
|  | 开展主动脉腔内隔绝术所需相关耗材，医院同类耗材产品的规格型号不能满足需求。 | 无 | 否 | ② | 22 | Ultraverse 035球囊扩张导管 | U357562 | 巴德医疗科技（上海）有限公司 | 国械注进20203030097 | C0206220020000010290 | 能 | 议价 | 是 | 38782 | 1411527 | 5000 | 1支/盒 | 5000 | 该产品为OTW型球囊扩张导管，由RO尖端、显影环、球囊、导管(挤压管)、再折叠器、应力释放装置和导管座组成。球囊材结构及材质为尼龙。产品经环氧乙烷灭菌，一次性使用。 | 3天
|  | 开展主动脉腔内隔绝术所需相关耗材，医院同类耗材产品的规格型号不能满足需求。 | 无 | 否 | ② | 22 | Ultraverse 035球囊扩张导管 | U35130615 | 巴德医疗科技（上海）有限公司 | 国械注进20203030097 | C0206220020000010290 | 能 | 议价 | 是 | 38782 | 1411528 | 5000 | 1支/盒 | 5000 | 该产品为OTW型球囊扩张导管，由RO尖端、显影环、球囊、导管(挤压管)、再折叠器、应力释放装置和导管座组成。球囊材结构及材质为尼龙。产品经环氧乙烷灭菌，一次性使用。 | 3天
|  | 开展主动脉腔内隔绝术所需相关耗材，医院同类耗材产品的规格型号不能满足需求。 | 无 | 否 | ② | 22 | Ultraverse 035球囊扩张导管 | U357574 | 巴德医疗科技（上海）有限公司 | 国械注进20203030097 | C0206220020000010290 | 能 | 议价 | 是 | 38782 | 1411529 | 5000 | 1支/盒 | 5000 | 该产品为OTW型球囊扩张导管，由RO尖端、显影环、球囊、导管(挤压管)、再折叠器、应力释放装置和导管座组成。球囊材结构及材质为尼龙。产品经环氧乙烷灭菌，一次性使用。 | 3天
|  | 开展主动脉腔内隔绝术所需相关耗材，医院同类耗材产品的规格型号不能满足需求。 | 无 | 否 | ② | 22 | Ultraverse 035球囊扩张导管 | U3540126 | 巴德医疗科技（上海）有限公司 | 国械注进20203030097 | C0206220020000010290 | 能 | 议价 | 是 | 38782 | 1411530 | 5000 | 1支/盒 | 5000 | 该产品为OTW型球囊扩张导管，由RO尖端、显影环、球囊、导管(挤压管)、再折叠器、应力释放装置和导管座组成。球囊材结构及材质为尼龙。产品经环氧乙烷灭菌，一次性使用。 | 3天
|  | 开展主动脉腔内隔绝术所需相关耗材，医院同类耗材产品的规格型号不能满足需求。 | 无 | 否 | ② | 22 | Ultraverse 035球囊扩张导管 | U3513038 | 巴德医疗科技（上海）有限公司 | 国械注进20203030097 | C0206220020000010290 | 能 | 议价 | 是 | 38782 | 1411531 | 5000 | 1支/盒 | 5000 | 该产品为OTW型球囊扩张导管，由RO尖端、显影环、球囊、导管(挤压管)、再折叠器、应力释放装置和导管座组成。球囊材结构及材质为尼龙。产品经环氧乙烷灭菌，一次性使用。 | 3天
|  | 开展主动脉腔内隔绝术所需相关耗材，医院同类耗材产品的规格型号不能满足需求。 | 无 | 否 | ② | 22 | Ultraverse 035球囊扩张导管 | U357568 | 巴德医疗科技（上海）有限公司 | 国械注进20203030097 | C0206220020000010290 | 能 | 议价 | 是 | 38782 | 1411532 | 5000 | 1支/盒 | 5000 | 该产品为OTW型球囊扩张导管，由RO尖端、显影环、球囊、导管(挤压管)、再折叠器、应力释放装置和导管座组成。球囊材结构及材质为尼龙。产品经环氧乙烷灭菌，一次性使用。 | 3天
|  | 开展主动脉腔内隔绝术所需相关耗材，医院同类耗材产品的规格型号不能满足需求。 | 无 | 否 | ② | 22 | Ultraverse 035球囊扩张导管 | U3540122 | 巴德医疗科技（上海）有限公司 | 国械注进20203030097 | C0206220020000010290 | 能 | 议价 | 是 | 38782 | 1411533 | 5000 | 1支/盒 | 5000 | 该产品为OTW型球囊扩张导管，由RO尖端、显影环、球囊、导管(挤压管)、再折叠器、应力释放装置和导管座组成。球囊材结构及材质为尼龙。产品经环氧乙烷灭菌，一次性使用。 | 3天
|  | 开展主动脉腔内隔绝术所需相关耗材，医院同类耗材产品的规格型号不能满足需求。 | 无 | 否 | ② | 22 | Ultraverse 035球囊扩张导管 | U354098 | 巴德医疗科技（上海）有限公司 | 国械注进20203030097 | C0206220020000010290 | 能 | 议价 | 是 | 38782 | 1411534 | 5000 | 1支/盒 | 5000 | 该产品为OTW型球囊扩张导管，由RO尖端、显影环、球囊、导管(挤压管)、再折叠器、应力释放装置和导管座组成。球囊材结构及材质为尼龙。产品经环氧乙烷灭菌，一次性使用。 | 3天
|  | 开展主动脉腔内隔绝术所需相关耗材，医院同类耗材产品的规格型号不能满足需求。 | 无 | 否 | ② | 22 | Ultraverse 035球囊扩张导管 | U3575630 | 巴德医疗科技（上海）有限公司 | 国械注进20203030097 | C0206220020000010290 | 能 | 议价 | 是 | 38782 | 1411535 | 5000 | 1支/盒 | 5000 | 该产品为OTW型球囊扩张导管，由RO尖端、显影环、球囊、导管(挤压管)、再折叠器、应力释放装置和导管座组成。球囊材结构及材质为尼龙。产品经环氧乙烷灭菌，一次性使用。 | 3天
|  | 开展主动脉腔内隔绝术所需相关耗材，医院同类耗材产品的规格型号不能满足需求。 | 无 | 否 | ② | 22 | Ultraverse 035球囊扩张导管 | U35130820 | 巴德医疗科技（上海）有限公司 | 国械注进20203030097 | C0206220020000010290 | 能 | 议价 | 是 | 38782 | 1411536 | 5000 | 1支/盒 | 5000 | 该产品为OTW型球囊扩张导管，由RO尖端、显影环、球囊、导管(挤压管)、再折叠器、应力释放装置和导管座组成。球囊材结构及材质为尼龙。产品经环氧乙烷灭菌，一次性使用。 | 3天
|  | 开展主动脉腔内隔绝术所需相关耗材，医院同类耗材产品的规格型号不能满足需求。 | 无 | 否 | ② | 22 | Ultraverse 035球囊扩张导管 | U3513094 | 巴德医疗科技（上海）有限公司 | 国械注进20203030097 | C0206220020000010290 | 能 | 议价 | 是 | 38782 | 1411537 | 5000 | 1支/盒 | 5000 | 该产品为OTW型球囊扩张导管，由RO尖端、显影环、球囊、导管(挤压管)、再折叠器、应力释放装置和导管座组成。球囊材结构及材质为尼龙。产品经环氧乙烷灭菌，一次性使用。 | 3天
|  | 开展主动脉腔内隔绝术所需相关耗材，医院同类耗材产品的规格型号不能满足需求。 | 无 | 否 | ② | 22 | Ultraverse 035球囊扩张导管 | U354074 | 巴德医疗科技（上海）有限公司 | 国械注进20203030097 | C0206220020000010290 | 能 | 议价 | 是 | 38782 | 1411538 | 5000 | 1支/盒 | 5000 | 该产品为OTW型球囊扩张导管，由RO尖端、显影环、球囊、导管(挤压管)、再折叠器、应力释放装置和导管座组成。球囊材结构及材质为尼龙。产品经环氧乙烷灭菌，一次性使用。 | 3天
|  | 开展主动脉腔内隔绝术所需相关耗材，医院同类耗材产品的规格型号不能满足需求。 | 无 | 否 | ② | 22 | Ultraverse 035球囊扩张导管 | U357596 | 巴德医疗科技（上海）有限公司 | 国械注进20203030097 | C0206220020000010290 | 能 | 议价 | 是 | 38782 | 1411539 | 5000 | 1支/盒 | 5000 | 该产品为OTW型球囊扩张导管，由RO尖端、显影环、球囊、导管(挤压管)、再折叠器、应力释放装置和导管座组成。球囊材结构及材质为尼龙。产品经环氧乙烷灭菌，一次性使用。 | 3天
|  | 开展主动脉腔内隔绝术所需相关耗材，医院同类耗材产品的规格型号不能满足需求。 | 无 | 否 | ② | 22 | Ultraverse 035球囊扩张导管 | U35130620 | 巴德医疗科技（上海）有限公司 | 国械注进20203030097 | C0206220020000010290 | 能 | 议价 | 是 | 38782 | 1411540 | 5000 | 1支/盒 | 5000 | 该产品为OTW型球囊扩张导管，由RO尖端、显影环、球囊、导管(挤压管)、再折叠器、应力释放装置和导管座组成。球囊材结构及材质为尼龙。产品经环氧乙烷灭菌，一次性使用。 | 3天
|  | 开展主动脉腔内隔绝术所需相关耗材，医院同类耗材产品的规格型号不能满足需求。 | 无 | 否 | ② | 22 | Ultraverse 035球囊扩张导管 | U357552 | 巴德医疗科技（上海）有限公司 | 国械注进20203030097 | C0206220020000010290 | 能 | 议价 | 是 | 38782 | 1411541 | 5000 | 1支/盒 | 5000 | 该产品为OTW型球囊扩张导管，由RO尖端、显影环、球囊、导管(挤压管)、再折叠器、应力释放装置和导管座组成。球囊材结构及材质为尼龙。产品经环氧乙烷灭菌，一次性使用。 | 3天
|  | 开展主动脉腔内隔绝术所需相关耗材，医院同类耗材产品的规格型号不能满足需求。 | 无 | 否 | ② | 22 | Ultraverse 035球囊扩张导管 | U3513071 | 巴德医疗科技（上海）有限公司 | 国械注进20203030097 | C0206220020000010290 | 能 | 议价 | 是 | 38782 | 1411542 | 5000 | 1支/盒 | 5000 | 该产品为OTW型球囊扩张导管，由RO尖端、显影环、球囊、导管(挤压管)、再折叠器、应力释放装置和导管座组成。球囊材结构及材质为尼龙。产品经环氧乙烷灭菌，一次性使用。 | 3天
|  | 开展主动脉腔内隔绝术所需相关耗材，医院同类耗材产品的规格型号不能满足需求。 | 无 | 否 | ② | 22 | Ultraverse 035球囊扩张导管 | U3513098 | 巴德医疗科技（上海）有限公司 | 国械注进20203030097 | C0206220020000010290 | 能 | 议价 | 是 | 38782 | 1411543 | 5000 | 1支/盒 | 5000 | 该产品为OTW型球囊扩张导管，由RO尖端、显影环、球囊、导管(挤压管)、再折叠器、应力释放装置和导管座组成。球囊材结构及材质为尼龙。产品经环氧乙烷灭菌，一次性使用。 | 3天
|  | 开展主动脉腔内隔绝术所需相关耗材，医院同类耗材产品的规格型号不能满足需求。 | 无 | 否 | ② | 22 | Ultraverse 035球囊扩张导管 | U35130102 | 巴德医疗科技（上海）有限公司 | 国械注进20203030097 | C0206220020000010290 | 能 | 议价 | 是 | 38782 | 1411544 | 5000 | 1支/盒 | 5000 | 该产品为OTW型球囊扩张导管，由RO尖端、显影环、球囊、导管(挤压管)、再折叠器、应力释放装置和导管座组成。球囊材结构及材质为尼龙。产品经环氧乙烷灭菌，一次性使用。 | 3天
|  | 开展主动脉腔内隔绝术所需相关耗材，医院同类耗材产品的规格型号不能满足需求。 | 无 | 否 | ② | 22 | Ultraverse 035球囊扩张导管 | U35130610 | 巴德医疗科技（上海）有限公司 | 国械注进20203030097 | C0206220020000010290 | 能 | 议价 | 是 | 38782 | 1411545 | 5000 | 1支/盒 | 5000 | 该产品为OTW型球囊扩张导管，由RO尖端、显影环、球囊、导管(挤压管)、再折叠器、应力释放装置和导管座组成。球囊材结构及材质为尼龙。产品经环氧乙烷灭菌，一次性使用。 | 3天
|  | 开展主动脉腔内隔绝术所需相关耗材，医院同类耗材产品的规格型号不能满足需求。 | 无 | 否 | ② | 22 | Ultraverse 035球囊扩张导管 | U3575620 | 巴德医疗科技（上海）有限公司 | 国械注进20203030097 | C0206220020000010290 | 能 | 议价 | 是 | 38782 | 1411546 | 5000 | 1支/盒 | 5000 | 该产品为OTW型球囊扩张导管，由RO尖端、显影环、球囊、导管(挤压管)、再折叠器、应力释放装置和导管座组成。球囊材结构及材质为尼龙。产品经环氧乙烷灭菌，一次性使用。 | 3天
|  | 开展主动脉腔内隔绝术所需相关耗材，医院同类耗材产品的规格型号不能满足需求。 | 无 | 否 | ② | 22 | Ultraverse 035球囊扩张导管 | U3513096 | 巴德医疗科技（上海）有限公司 | 国械注进20203030097 | C0206220020000010290 | 能 | 议价 | 是 | 38782 | 1411547 | 5000 | 1支/盒 | 5000 | 该产品为OTW型球囊扩张导管，由RO尖端、显影环、球囊、导管(挤压管)、再折叠器、应力释放装置和导管座组成。球囊材结构及材质为尼龙。产品经环氧乙烷灭菌，一次性使用。 | 3天
|  | 开展主动脉腔内隔绝术所需相关耗材，医院同类耗材产品的规格型号不能满足需求。 | 无 | 否 | ② | 22 | Ultraverse 035球囊扩张导管 | U35130128 | 巴德医疗科技（上海）有限公司 | 国械注进20203030097 | C0206220020000010290 | 能 | 议价 | 是 | 38782 | 1411548 | 5000 | 1支/盒 | 5000 | 该产品为OTW型球囊扩张导管，由RO尖端、显影环、球囊、导管(挤压管)、再折叠器、应力释放装置和导管座组成。球囊材结构及材质为尼龙。产品经环氧乙烷灭菌，一次性使用。 | 3天
|  | 开展主动脉腔内隔绝术所需相关耗材，医院同类耗材产品的规格型号不能满足需求。 | 无 | 否 | ② | 22 | Ultraverse 035球囊扩张导管 | U354066 | 巴德医疗科技（上海）有限公司 | 国械注进20203030097 | C0206220020000010290 | 能 | 议价 | 是 | 38782 | 1411549 | 5000 | 1支/盒 | 5000 | 该产品为OTW型球囊扩张导管，由RO尖端、显影环、球囊、导管(挤压管)、再折叠器、应力释放装置和导管座组成。球囊材结构及材质为尼龙。产品经环氧乙烷灭菌，一次性使用。 | 3天
|  | 开展主动脉腔内隔绝术所需相关耗材，医院同类耗材产品的规格型号不能满足需求。 | 无 | 否 | ② | 22 | Ultraverse 035球囊扩张导管 | U3575825 | 巴德医疗科技（上海）有限公司 | 国械注进20203030097 | C0206220020000010290 | 能 | 议价 | 是 | 38782 | 1411550 | 5000 | 1支/盒 | 5000 | 该产品为OTW型球囊扩张导管，由RO尖端、显影环、球囊、导管(挤压管)、再折叠器、应力释放装置和导管座组成。球囊材结构及材质为尼龙。产品经环氧乙烷灭菌，一次性使用。 | 3天
|  | 开展主动脉腔内隔绝术所需相关耗材，医院同类耗材产品的规格型号不能满足需求。 | 无 | 否 | ② | 22 | Ultraverse 035球囊扩张导管 | U357564 | 巴德医疗科技（上海）有限公司 | 国械注进20203030097 | C0206220020000010290 | 能 | 议价 | 是 | 38782 | 1411551 | 5000 | 1支/盒 | 5000 | 该产品为OTW型球囊扩张导管，由RO尖端、显影环、球囊、导管(挤压管)、再折叠器、应力释放装置和导管座组成。球囊材结构及材质为尼龙。产品经环氧乙烷灭菌，一次性使用。 | 3天
|  | 开展主动脉腔内隔绝术所需相关耗材，医院同类耗材产品的规格型号不能满足需求。 | 无 | 否 | ② | 22 | Ultraverse 035球囊扩张导管 | U357541 | 巴德医疗科技（上海）有限公司 | 国械注进20203030097 | C0206220020000010290 | 能 | 议价 | 是 | 38782 | 1411552 | 5000 | 1支/盒 | 5000 | 该产品为OTW型球囊扩张导管，由RO尖端、显影环、球囊、导管(挤压管)、再折叠器、应力释放装置和导管座组成。球囊材结构及材质为尼龙。产品经环氧乙烷灭菌，一次性使用。 | 3天
|  | 开展主动脉腔内隔绝术所需相关耗材，医院同类耗材产品的规格型号不能满足需求。 | 无 | 否 | ② | 22 | Ultraverse 035球囊扩张导管 | U35130101 | 巴德医疗科技（上海）有限公司 | 国械注进20203030097 | C0206220020000010290 | 能 | 议价 | 是 | 38782 | 1411553 | 5000 | 1支/盒 | 5000 | 该产品为OTW型球囊扩张导管，由RO尖端、显影环、球囊、导管(挤压管)、再折叠器、应力释放装置和导管座组成。球囊材结构及材质为尼龙。产品经环氧乙烷灭菌，一次性使用。 | 3天
|  | 开展主动脉腔内隔绝术所需相关耗材，医院同类耗材产品的规格型号不能满足需求。 | 无 | 否 | ② | 22 | Ultraverse 035球囊扩张导管 | U35130410 | 巴德医疗科技（上海）有限公司 | 国械注进20203030097 | C0206220020000010290 | 能 | 议价 | 是 | 38782 | 1411554 | 5000 | 1支/盒 | 5000 | 该产品为OTW型球囊扩张导管，由RO尖端、显影环、球囊、导管(挤压管)、再折叠器、应力释放装置和导管座组成。球囊材结构及材质为尼龙。产品经环氧乙烷灭菌，一次性使用。 | 3天
|  | 开展主动脉腔内隔绝术所需相关耗材，医院同类耗材产品的规格型号不能满足需求。 | 无 | 否 | ② | 22 | Ultraverse 035球囊扩张导管 | U354064 | 巴德医疗科技（上海）有限公司 | 国械注进20203030097 | C0206220020000010290 | 能 | 议价 | 是 | 38782 | 1411555 | 5000 | 1支/盒 | 5000 | 该产品为OTW型球囊扩张导管，由RO尖端、显影环、球囊、导管(挤压管)、再折叠器、应力释放装置和导管座组成。球囊材结构及材质为尼龙。产品经环氧乙烷灭菌，一次性使用。 | 3天
|  | 开展主动脉腔内隔绝术所需相关耗材，医院同类耗材产品的规格型号不能满足需求。 | 无 | 否 | ② | 22 | Ultraverse 035球囊扩张导管 | U3575830 | 巴德医疗科技（上海）有限公司 | 国械注进20203030097 | C0206220020000010290 | 能 | 议价 | 是 | 38782 | 1411556 | 5000 | 1支/盒 | 5000 | 该产品为OTW型球囊扩张导管，由RO尖端、显影环、球囊、导管(挤压管)、再折叠器、应力释放装置和导管座组成。球囊材结构及材质为尼龙。产品经环氧乙烷灭菌，一次性使用。 | 3天
|  | 开展主动脉腔内隔绝术所需相关耗材，医院同类耗材产品的规格型号不能满足需求。 | 无 | 否 | ② | 22 | Ultraverse 035球囊扩张导管 | U354096 | 巴德医疗科技（上海）有限公司 | 国械注进20203030097 | C0206220020000010290 | 能 | 议价 | 是 | 38782 | 1411557 | 5000 | 1支/盒 | 5000 | 该产品为OTW型球囊扩张导管，由RO尖端、显影环、球囊、导管(挤压管)、再折叠器、应力释放装置和导管座组成。球囊材结构及材质为尼龙。产品经环氧乙烷灭菌，一次性使用。 | 3天
|  | 开展主动脉腔内隔绝术所需相关耗材，医院同类耗材产品的规格型号不能满足需求。 | 无 | 否 | ② | 22 | Ultraverse 035球囊扩张导管 | U35130725 | 巴德医疗科技（上海）有限公司 | 国械注进20203030097 | C0206220020000010290 | 能 | 议价 | 是 | 38782 | 1411558 | 5000 | 1支/盒 | 5000 | 该产品为OTW型球囊扩张导管，由RO尖端、显影环、球囊、导管(挤压管)、再折叠器、应力释放装置和导管座组成。球囊材结构及材质为尼龙。产品经环氧乙烷灭菌，一次性使用。 | 3天
|  | 开展主动脉腔内隔绝术所需相关耗材，医院同类耗材产品的规格型号不能满足需求。 | 无 | 否 | ② | 22 | Ultraverse 035球囊扩张导管 | U354071 | 巴德医疗科技（上海）有限公司 | 国械注进20203030097 | C0206220020000010290 | 能 | 议价 | 是 | 38782 | 1411559 | 5000 | 1支/盒 | 5000 | 该产品为OTW型球囊扩张导管，由RO尖端、显影环、球囊、导管(挤压管)、再折叠器、应力释放装置和导管座组成。球囊材结构及材质为尼龙。产品经环氧乙烷灭菌，一次性使用。 | 3天
|  | 开展主动脉腔内隔绝术所需相关耗材，医院同类耗材产品的规格型号不能满足需求。 | 无 | 否 | ② | 22 | Ultraverse 035球囊扩张导管 | U3575325 | 巴德医疗科技（上海）有限公司 | 国械注进20203030097 | C0206220020000010290 | 能 | 议价 | 是 | 38782 | 1411560 | 5000 | 1支/盒 | 5000 | 该产品为OTW型球囊扩张导管，由RO尖端、显影环、球囊、导管(挤压管)、再折叠器、应力释放装置和导管座组成。球囊材结构及材质为尼龙。产品经环氧乙烷灭菌，一次性使用。 | 3天
|  | 开展主动脉腔内隔绝术所需相关耗材，医院同类耗材产品的规格型号不能满足需求。 | 无 | 否 | ② | 22 | Ultraverse 035球囊扩张导管 | U3575126 | 巴德医疗科技（上海）有限公司 | 国械注进20203030097 | C0206220020000010290 | 能 | 议价 | 是 | 38782 | 1411561 | 5000 | 1支/盒 | 5000 | 该产品为OTW型球囊扩张导管，由RO尖端、显影环、球囊、导管(挤压管)、再折叠器、应力释放装置和导管座组成。球囊材结构及材质为尼龙。产品经环氧乙烷灭菌，一次性使用。 | 3天
|  | 开展主动脉腔内隔绝术所需相关耗材，医院同类耗材产品的规格型号不能满足需求。 | 无 | 否 | ② | 22 | Ultraverse 035球囊扩张导管 | U354084 | 巴德医疗科技（上海）有限公司 | 国械注进20203030097 | C0206220020000010290 | 能 | 议价 | 是 | 38782 | 1411562 | 5000 | 1支/盒 | 5000 | 该产品为OTW型球囊扩张导管，由RO尖端、显影环、球囊、导管(挤压管)、再折叠器、应力释放装置和导管座组成。球囊材结构及材质为尼龙。产品经环氧乙烷灭菌，一次性使用。 | 3天
|  | 开展主动脉腔内隔绝术所需相关耗材，医院同类耗材产品的规格型号不能满足需求。 | 无 | 否 | ② | 22 | Ultraverse 035球囊扩张导管 | U3575715 | 巴德医疗科技（上海）有限公司 | 国械注进20203030097 | C0206220020000010290 | 能 | 议价 | 是 | 38782 | 1411563 | 5000 | 1支/盒 | 5000 | 该产品为OTW型球囊扩张导管，由RO尖端、显影环、球囊、导管(挤压管)、再折叠器、应力释放装置和导管座组成。球囊材结构及材质为尼龙。产品经环氧乙烷灭菌，一次性使用。 | 3天
|  | 开展主动脉腔内隔绝术所需相关耗材，医院同类耗材产品的规格型号不能满足需求。 | 无 | 否 | ② | 22 | Ultraverse 035球囊扩张导管 | U35130825 | 巴德医疗科技（上海）有限公司 | 国械注进20203030097 | C0206220020000010290 | 能 | 议价 | 是 | 38782 | 1411564 | 5000 | 1支/盒 | 5000 | 该产品为OTW型球囊扩张导管，由RO尖端、显影环、球囊、导管(挤压管)、再折叠器、应力释放装置和导管座组成。球囊材结构及材质为尼龙。产品经环氧乙烷灭菌，一次性使用。 | 3天
|  | 开展主动脉腔内隔绝术所需相关耗材，医院同类耗材产品的规格型号不能满足需求。 | 无 | 否 | ② | 22 | Ultraverse 035球囊扩张导管 | U357534 | 巴德医疗科技（上海）有限公司 | 国械注进20203030097 | C0206220020000010290 | 能 | 议价 | 是 | 38782 | 1411565 | 5000 | 1支/盒 | 5000 | 该产品为OTW型球囊扩张导管，由RO尖端、显影环、球囊、导管(挤压管)、再折叠器、应力释放装置和导管座组成。球囊材结构及材质为尼龙。产品经环氧乙烷灭菌，一次性使用。 | 3天
|  | 开展主动脉腔内隔绝术所需相关耗材，医院同类耗材产品的规格型号不能满足需求。 | 无 | 否 | ② | 22 | Ultraverse 035球囊扩张导管 | U35130315 | 巴德医疗科技（上海）有限公司 | 国械注进20203030097 | C0206220020000010290 | 能 | 议价 | 是 | 38782 | 1411566 | 5000 | 1支/盒 | 5000 | 该产品为OTW型球囊扩张导管，由RO尖端、显影环、球囊、导管(挤压管)、再折叠器、应力释放装置和导管座组成。球囊材结构及材质为尼龙。产品经环氧乙烷灭菌，一次性使用。 | 3天
|  | 开展主动脉腔内隔绝术所需相关耗材，医院同类耗材产品的规格型号不能满足需求。 | 无 | 否 | ② | 22 | Ultraverse 035球囊扩张导管 | U3540810 | 巴德医疗科技（上海）有限公司 | 国械注进20203030097 | C0206220020000010290 | 能 | 议价 | 是 | 38782 | 1411567 | 5000 | 1支/盒 | 5000 | 该产品为OTW型球囊扩张导管，由RO尖端、显影环、球囊、导管(挤压管)、再折叠器、应力释放装置和导管座组成。球囊材结构及材质为尼龙。产品经环氧乙烷灭菌，一次性使用。 | 3天
|  | 开展主动脉腔内隔绝术所需相关耗材，医院同类耗材产品的规格型号不能满足需求。 | 无 | 否 | ② | 22 | Ultraverse 035球囊扩张导管 | U357544 | 巴德医疗科技（上海）有限公司 | 国械注进20203030097 | C0206220020000010290 | 能 | 议价 | 是 | 38782 | 1411568 | 5000 | 1支/盒 | 5000 | 该产品为OTW型球囊扩张导管，由RO尖端、显影环、球囊、导管(挤压管)、再折叠器、应力释放装置和导管座组成。球囊材结构及材质为尼龙。产品经环氧乙烷灭菌，一次性使用。 | 3天
|  | 开展主动脉腔内隔绝术所需相关耗材，医院同类耗材产品的规格型号不能满足需求。 | 无 | 否 | ② | 22 | Ultraverse 035球囊扩张导管 | U354036 | 巴德医疗科技（上海）有限公司 | 国械注进20203030097 | C0206220020000010290 | 能 | 议价 | 是 | 38782 | 1411569 | 5000 | 1支/盒 | 5000 | 该产品为OTW型球囊扩张导管，由RO尖端、显影环、球囊、导管(挤压管)、再折叠器、应力释放装置和导管座组成。球囊材结构及材质为尼龙。产品经环氧乙烷灭菌，一次性使用。 | 3天
|  | 开展主动脉腔内隔绝术所需相关耗材，医院同类耗材产品的规格型号不能满足需求。 | 无 | 否 | ② | 22 | Ultraverse 035球囊扩张导管 | U35130510 | 巴德医疗科技（上海）有限公司 | 国械注进20203030097 | C0206220020000010290 | 能 | 议价 | 是 | 38782 | 1411570 | 5000 | 1支/盒 | 5000 | 该产品为OTW型球囊扩张导管，由RO尖端、显影环、球囊、导管(挤压管)、再折叠器、应力释放装置和导管座组成。球囊材结构及材质为尼龙。产品经环氧乙烷灭菌，一次性使用。 | 3天
|  | 开展主动脉腔内隔绝术所需相关耗材，医院同类耗材产品的规格型号不能满足需求。 | 无 | 否 | ② | 22 | Ultraverse 035球囊扩张导管 | U357548 | 巴德医疗科技（上海）有限公司 | 国械注进20203030097 | C0206220020000010290 | 能 | 议价 | 是 | 38782 | 1411571 | 5000 | 1支/盒 | 5000 | 该产品为OTW型球囊扩张导管，由RO尖端、显影环、球囊、导管(挤压管)、再折叠器、应力释放装置和导管座组成。球囊材结构及材质为尼龙。产品经环氧乙烷灭菌，一次性使用。 | 3天
|  | 开展主动脉腔内隔绝术所需相关耗材，医院同类耗材产品的规格型号不能满足需求。 | 无 | 否 | ② | 22 | Ultraverse 035球囊扩张导管 | U3575730 | 巴德医疗科技（上海）有限公司 | 国械注进20203030097 | C0206220020000010290 | 能 | 议价 | 是 | 38782 | 1411572 | 5000 | 1支/盒 | 5000 | 该产品为OTW型球囊扩张导管，由RO尖端、显影环、球囊、导管(挤压管)、再折叠器、应力释放装置和导管座组成。球囊材结构及材质为尼龙。产品经环氧乙烷灭菌，一次性使用。 | 3天
|  | 开展主动脉腔内隔绝术所需相关耗材，医院同类耗材产品的规格型号不能满足需求。 | 无 | 否 | ② | 22 | Ultraverse 035球囊扩张导管 | U3513078 | 巴德医疗科技（上海）有限公司 | 国械注进20203030097 | C0206220020000010290 | 能 | 议价 | 是 | 38782 | 1411573 | 5000 | 1支/盒 | 5000 | 该产品为OTW型球囊扩张导管，由RO尖端、显影环、球囊、导管(挤压管)、再折叠器、应力释放装置和导管座组成。球囊材结构及材质为尼龙。产品经环氧乙烷灭菌，一次性使用。 | 3天
|  | 开展主动脉腔内隔绝术所需相关耗材，医院同类耗材产品的规格型号不能满足需求。 | 无 | 否 | ② | 22 | Ultraverse 035球囊扩张导管 | U3575510 | 巴德医疗科技（上海）有限公司 | 国械注进20203030097 | C0206220020000010290 | 能 | 议价 | 是 | 38782 | 1411574 | 5000 | 1支/盒 | 5000 | 该产品为OTW型球囊扩张导管，由RO尖端、显影环、球囊、导管(挤压管)、再折叠器、应力释放装置和导管座组成。球囊材结构及材质为尼龙。产品经环氧乙烷灭菌，一次性使用。 | 3天
|  | 开展主动脉腔内隔绝术所需相关耗材，医院同类耗材产品的规格型号不能满足需求。 | 无 | 否 | ② | 22 | Ultraverse 035球囊扩张导管 | U35751010 | 巴德医疗科技（上海）有限公司 | 国械注进20203030097 | C0206220020000010290 | 能 | 议价 | 是 | 38782 | 1411575 | 5000 | 1支/盒 | 5000 | 该产品为OTW型球囊扩张导管，由RO尖端、显影环、球囊、导管(挤压管)、再折叠器、应力释放装置和导管座组成。球囊材结构及材质为尼龙。产品经环氧乙烷灭菌，一次性使用。 | 3天
|  | 开展主动脉腔内隔绝术所需相关耗材，医院同类耗材产品的规格型号不能满足需求。 | 无 | 否 | ② | 22 | Ultraverse 035球囊扩张导管 | U35130122 | 巴德医疗科技（上海）有限公司 | 国械注进20203030097 | C0206220020000010290 | 能 | 议价 | 是 | 38782 | 1411576 | 5000 | 1支/盒 | 5000 | 该产品为OTW型球囊扩张导管，由RO尖端、显影环、球囊、导管(挤压管)、再折叠器、应力释放装置和导管座组成。球囊材结构及材质为尼龙。产品经环氧乙烷灭菌，一次性使用。 | 3天
|  | 开展主动脉腔内隔绝术所需相关耗材，医院同类耗材产品的规格型号不能满足需求。 | 无 | 否 | ② | 22 | Ultraverse 035球囊扩张导管 | U35130810 | 巴德医疗科技（上海）有限公司 | 国械注进20203030097 | C0206220020000010290 | 能 | 议价 | 是 | 38782 | 1411577 | 5000 | 1支/盒 | 5000 | 该产品为OTW型球囊扩张导管，由RO尖端、显影环、球囊、导管(挤压管)、再折叠器、应力释放装置和导管座组成。球囊材结构及材质为尼龙。产品经环氧乙烷灭菌，一次性使用。 | 3天
|  | 开展主动脉腔内隔绝术所需相关耗材，医院同类耗材产品的规格型号不能满足需求。 | 无 | 否 | ② | 22 | Ultraverse 035球囊扩张导管 | U357536 | 巴德医疗科技（上海）有限公司 | 国械注进20203030097 | C0206220020000010290 | 能 | 议价 | 是 | 38782 | 1411578 | 5000 | 1支/盒 | 5000 | 该产品为OTW型球囊扩张导管，由RO尖端、显影环、球囊、导管(挤压管)、再折叠器、应力释放装置和导管座组成。球囊材结构及材质为尼龙。产品经环氧乙烷灭菌，一次性使用。 | 3天
|  | 开展主动脉腔内隔绝术所需相关耗材，医院同类耗材产品的规格型号不能满足需求。 | 无 | 否 | ② | 22 | Ultraverse 035球囊扩张导管 | U354072 | 巴德医疗科技（上海）有限公司 | 国械注进20203030097 | C0206220020000010290 | 能 | 议价 | 是 | 38782 | 1411579 | 5000 | 1支/盒 | 5000 | 该产品为OTW型球囊扩张导管，由RO尖端、显影环、球囊、导管(挤压管)、再折叠器、应力释放装置和导管座组成。球囊材结构及材质为尼龙。产品经环氧乙烷灭菌，一次性使用。 | 3天
|  | 开展主动脉腔内隔绝术所需相关耗材，医院同类耗材产品的规格型号不能满足需求。 | 无 | 否 | ② | 22 | Ultraverse 035球囊扩张导管 | U3513086 | 巴德医疗科技（上海）有限公司 | 国械注进20203030097 | C0206220020000010290 | 能 | 议价 | 是 | 38782 | 1411580 | 5000 | 1支/盒 | 5000 | 该产品为OTW型球囊扩张导管，由RO尖端、显影环、球囊、导管(挤压管)、再折叠器、应力释放装置和导管座组成。球囊材结构及材质为尼龙。产品经环氧乙烷灭菌，一次性使用。 | 3天
|  | 开展主动脉腔内隔绝术所需相关耗材，医院同类耗材产品的规格型号不能满足需求。 | 无 | 否 | ② | 22 | Ultraverse 035球囊扩张导管 | U3575425 | 巴德医疗科技（上海）有限公司 | 国械注进20203030097 | C0206220020000010290 | 能 | 议价 | 是 | 38782 | 1411581 | 5000 | 1支/盒 | 5000 | 该产品为OTW型球囊扩张导管，由RO尖端、显影环、球囊、导管(挤压管)、再折叠器、应力释放装置和导管座组成。球囊材结构及材质为尼龙。产品经环氧乙烷灭菌，一次性使用。 | 3天
|  | 开展主动脉腔内隔绝术所需相关耗材，医院同类耗材产品的规格型号不能满足需求。 | 无 | 否 | ② | 22 | Ultraverse 035球囊扩张导管 | U3575430 | 巴德医疗科技（上海）有限公司 | 国械注进20203030097 | C0206220020000010290 | 能 | 议价 | 是 | 38782 | 1411582 | 5000 | 1支/盒 | 5000 | 该产品为OTW型球囊扩张导管，由RO尖端、显影环、球囊、导管(挤压管)、再折叠器、应力释放装置和导管座组成。球囊材结构及材质为尼龙。产品经环氧乙烷灭菌，一次性使用。 | 3天
|  | 开展主动脉腔内隔绝术所需相关耗材，医院同类耗材产品的规格型号不能满足需求。 | 无 | 否 | ② | 22 | Ultraverse 035球囊扩张导管 | U357581 | 巴德医疗科技（上海）有限公司 | 国械注进20203030097 | C0206220020000010290 | 能 | 议价 | 是 | 38782 | 1411583 | 5000 | 1支/盒 | 5000 | 该产品为OTW型球囊扩张导管，由RO尖端、显影环、球囊、导管(挤压管)、再折叠器、应力释放装置和导管座组成。球囊材结构及材质为尼龙。产品经环氧乙烷灭菌，一次性使用。 | 3天
|  | 开展主动脉腔内隔绝术所需相关耗材，医院同类耗材产品的规格型号不能满足需求。 | 无 | 否 | ② | 22 | Ultraverse 035球囊扩张导管 | U357594 | 巴德医疗科技（上海）有限公司 | 国械注进20203030097 | C0206220020000010290 | 能 | 议价 | 是 | 38782 | 1411584 | 5000 | 1支/盒 | 5000 | 该产品为OTW型球囊扩张导管，由RO尖端、显影环、球囊、导管(挤压管)、再折叠器、应力释放装置和导管座组成。球囊材结构及材质为尼龙。产品经环氧乙烷灭菌，一次性使用。 | 3天
|  | 开展主动脉腔内隔绝术所需相关耗材，医院同类耗材产品的规格型号不能满足需求。 | 无 | 否 | ② | 22 | Ultraverse 035球囊扩张导管 | U357572 | 巴德医疗科技（上海）有限公司 | 国械注进20203030097 | C0206220020000010290 | 能 | 议价 | 是 | 38782 | 1411585 | 5000 | 1支/盒 | 5000 | 该产品为OTW型球囊扩张导管，由RO尖端、显影环、球囊、导管(挤压管)、再折叠器、应力释放装置和导管座组成。球囊材结构及材质为尼龙。产品经环氧乙烷灭菌，一次性使用。 | 3天
|  | 开展主动脉腔内隔绝术所需相关耗材，医院同类耗材产品的规格型号不能满足需求。 | 无 | 否 | ② | 22 | Ultraverse 035球囊扩张导管 | U35130121 | 巴德医疗科技（上海）有限公司 | 国械注进20203030097 | C0206220020000010290 | 能 | 议价 | 是 | 38782 | 1411586 | 5000 | 1支/盒 | 5000 | 该产品为OTW型球囊扩张导管，由RO尖端、显影环、球囊、导管(挤压管)、再折叠器、应力释放装置和导管座组成。球囊材结构及材质为尼龙。产品经环氧乙烷灭菌，一次性使用。 | 3天
|  | 开展主动脉腔内隔绝术所需相关耗材，医院同类耗材产品的规格型号不能满足需求。 | 无 | 否 | ② | 22 | Ultraverse 035球囊扩张导管 | U35130325 | 巴德医疗科技（上海）有限公司 | 国械注进20203030097 | C0206220020000010290 | 能 | 议价 | 是 | 38782 | 1411587 | 5000 | 1支/盒 | 5000 | 该产品为OTW型球囊扩张导管，由RO尖端、显影环、球囊、导管(挤压管)、再折叠器、应力释放装置和导管座组成。球囊材结构及材质为尼龙。产品经环氧乙烷灭菌，一次性使用。 | 3天
|  | 开展主动脉腔内隔绝术所需相关耗材，医院同类耗材产品的规格型号不能满足需求。 | 无 | 否 | ② | 22 | Ultraverse 035球囊扩张导管 | U357531 | 巴德医疗科技（上海）有限公司 | 国械注进20203030097 | C0206220020000010290 | 能 | 议价 | 是 | 38782 | 1411588 | 5000 | 1支/盒 | 5000 | 该产品为OTW型球囊扩张导管，由RO尖端、显影环、球囊、导管(挤压管)、再折叠器、应力释放装置和导管座组成。球囊材结构及材质为尼龙。产品经环氧乙烷灭菌，一次性使用。 | 3天
|  | 开展主动脉腔内隔绝术所需相关耗材，医院同类耗材产品的规格型号不能满足需求。 | 无 | 否 | ② | 22 | Ultraverse 035球囊扩张导管 | U35130712 | 巴德医疗科技（上海）有限公司 | 国械注进20203030097 | C0206220020000010290 | 能 | 议价 | 是 | 38782 | 1411589 | 5000 | 1支/盒 | 5000 | 该产品为OTW型球囊扩张导管，由RO尖端、显影环、球囊、导管(挤压管)、再折叠器、应力释放装置和导管座组成。球囊材结构及材质为尼龙。产品经环氧乙烷灭菌，一次性使用。 | 3天
|  | 开展主动脉腔内隔绝术所需相关耗材，医院同类耗材产品的规格型号不能满足需求。 | 无 | 否 | ② | 22 | Ultraverse 035球囊扩张导管 | U3540106 | 巴德医疗科技（上海）有限公司 | 国械注进20203030097 | C0206220020000010290 | 能 | 议价 | 是 | 38782 | 1411590 | 5000 | 1支/盒 | 5000 | 该产品为OTW型球囊扩张导管，由RO尖端、显影环、球囊、导管(挤压管)、再折叠器、应力释放装置和导管座组成。球囊材结构及材质为尼龙。产品经环氧乙烷灭菌，一次性使用。 | 3天
|  | 开展主动脉腔内隔绝术所需相关耗材，医院同类耗材产品的规格型号不能满足需求。 | 无 | 否 | ② | 22 | Ultraverse 035球囊扩张导管 | U357586 | 巴德医疗科技（上海）有限公司 | 国械注进20203030097 | C0206220020000010290 | 能 | 议价 | 是 | 38782 | 1411591 | 5000 | 1支/盒 | 5000 | 该产品为OTW型球囊扩张导管，由RO尖端、显影环、球囊、导管(挤压管)、再折叠器、应力释放装置和导管座组成。球囊材结构及材质为尼龙。产品经环氧乙烷灭菌，一次性使用。 | 3天
|  | 开展主动脉腔内隔绝术所需相关耗材，医院同类耗材产品的规格型号不能满足需求。 | 无 | 否 | ② | 22 | Ultraverse 035球囊扩张导管 | U3575820 | 巴德医疗科技（上海）有限公司 | 国械注进20203030097 | C0206220020000010290 | 能 | 议价 | 是 | 38782 | 1411592 | 5000 | 1支/盒 | 5000 | 该产品为OTW型球囊扩张导管，由RO尖端、显影环、球囊、导管(挤压管)、再折叠器、应力释放装置和导管座组成。球囊材结构及材质为尼龙。产品经环氧乙烷灭菌，一次性使用。 | 3天
|  | 开展主动脉腔内隔绝术所需相关耗材，医院同类耗材产品的规格型号不能满足需求。 | 无 | 否 | ② | 22 | Ultraverse 035球囊扩张导管 | U351301210 | 巴德医疗科技（上海）有限公司 | 国械注进20203030097 | C0206220020000010290 | 能 | 议价 | 是 | 38782 | 1411593 | 5000 | 1支/盒 | 5000 | 该产品为OTW型球囊扩张导管，由RO尖端、显影环、球囊、导管(挤压管)、再折叠器、应力释放装置和导管座组成。球囊材结构及材质为尼龙。产品经环氧乙烷灭菌，一次性使用。 | 3天
|  | 开展主动脉腔内隔绝术所需相关耗材，医院同类耗材产品的规格型号不能满足需求。 | 无 | 否 | ② | 22 | Ultraverse 035球囊扩张导管 | U3513036 | 巴德医疗科技（上海）有限公司 | 国械注进20203030097 | C0206220020000010290 | 能 | 议价 | 是 | 38782 | 1411594 | 5000 | 1支/盒 | 5000 | 该产品为OTW型球囊扩张导管，由RO尖端、显影环、球囊、导管(挤压管)、再折叠器、应力释放装置和导管座组成。球囊材结构及材质为尼龙。产品经环氧乙烷灭菌，一次性使用。 | 3天
|  | 开展主动脉腔内隔绝术所需相关耗材，医院同类耗材产品的规格型号不能满足需求。 | 无 | 否 | ② | 22 | Ultraverse 035球囊扩张导管 | U35130425 | 巴德医疗科技（上海）有限公司 | 国械注进20203030097 | C0206220020000010290 | 能 | 议价 | 是 | 38782 | 1411595 | 5000 | 1支/盒 | 5000 | 该产品为OTW型球囊扩张导管，由RO尖端、显影环、球囊、导管(挤压管)、再折叠器、应力释放装置和导管座组成。球囊材结构及材质为尼龙。产品经环氧乙烷灭菌，一次性使用。 | 3天
|  | 开展主动脉腔内隔绝术所需相关耗材，医院同类耗材产品的规格型号不能满足需求。 | 无 | 否 | ② | 22 | Ultraverse 035球囊扩张导管 | U3575106 | 巴德医疗科技（上海）有限公司 | 国械注进20203030097 | C0206220020000010290 | 能 | 议价 | 是 | 38782 | 1411596 | 5000 | 1支/盒 | 5000 | 该产品为OTW型球囊扩张导管，由RO尖端、显影环、球囊、导管(挤压管)、再折叠器、应力释放装置和导管座组成。球囊材结构及材质为尼龙。产品经环氧乙烷灭菌，一次性使用。 | 3天
|  | 开展主动脉腔内隔绝术所需相关耗材，医院同类耗材产品的规格型号不能满足需求。 | 无 | 否 | ② | 22 | Ultraverse 035球囊扩张导管 | U354088 | 巴德医疗科技（上海）有限公司 | 国械注进20203030097 | C0206220020000010290 | 能 | 议价 | 是 | 38782 | 1411597 | 5000 | 1支/盒 | 5000 | 该产品为OTW型球囊扩张导管，由RO尖端、显影环、球囊、导管(挤压管)、再折叠器、应力释放装置和导管座组成。球囊材结构及材质为尼龙。产品经环氧乙烷灭菌，一次性使用。 | 3天
|  | 开展主动脉腔内隔绝术所需相关耗材，医院同类耗材产品的规格型号不能满足需求。 | 无 | 否 | ② | 22 | Ultraverse 035球囊扩张导管 | U3513062 | 巴德医疗科技（上海）有限公司 | 国械注进20203030097 | C0206220020000010290 | 能 | 议价 | 是 | 38782 | 1411598 | 5000 | 1支/盒 | 5000 | 该产品为OTW型球囊扩张导管，由RO尖端、显影环、球囊、导管(挤压管)、再折叠器、应力释放装置和导管座组成。球囊材结构及材质为尼龙。产品经环氧乙烷灭菌，一次性使用。 | 3天
|  | 开展主动脉腔内隔绝术所需相关耗材，医院同类耗材产品的规格型号不能满足需求。 | 无 | 否 | ② | 22 | Ultraverse 035球囊扩张导管 | U357566 | 巴德医疗科技（上海）有限公司 | 国械注进20203030097 | C0206220020000010290 | 能 | 议价 | 是 | 38782 | 1411599 | 5000 | 1支/盒 | 5000 | 该产品为OTW型球囊扩张导管，由RO尖端、显影环、球囊、导管(挤压管)、再折叠器、应力释放装置和导管座组成。球囊材结构及材质为尼龙。产品经环氧乙烷灭菌，一次性使用。 | 3天
|  | 开展主动脉腔内隔绝术所需相关耗材，医院同类耗材产品的规格型号不能满足需求。 | 无 | 否 | ② | 22 | Ultraverse 035球囊扩张导管 | U354056 | 巴德医疗科技（上海）有限公司 | 国械注进20203030097 | C0206220020000010290 | 能 | 议价 | 是 | 38782 | 1411600 | 5000 | 1支/盒 | 5000 | 该产品为OTW型球囊扩张导管，由RO尖端、显影环、球囊、导管(挤压管)、再折叠器、应力释放装置和导管座组成。球囊材结构及材质为尼龙。产品经环氧乙烷灭菌，一次性使用。 | 3天
|  | 开展主动脉腔内隔绝术所需相关耗材，医院同类耗材产品的规格型号不能满足需求。 | 无 | 否 | ② | 22 | Ultraverse 035球囊扩张导管 | U3575812 | 巴德医疗科技（上海）有限公司 | 国械注进20203030097 | C0206220020000010290 | 能 | 议价 | 是 | 38782 | 1411601 | 5000 | 1支/盒 | 5000 | 该产品为OTW型球囊扩张导管，由RO尖端、显影环、球囊、导管(挤压管)、再折叠器、应力释放装置和导管座组成。球囊材结构及材质为尼龙。产品经环氧乙烷灭菌，一次性使用。 | 3天
|  | 开展主动脉腔内隔绝术所需相关耗材，医院同类耗材产品的规格型号不能满足需求。 | 无 | 否 | ② | 22 | Ultraverse 035球囊扩张导管 | U35130415 | 巴德医疗科技（上海）有限公司 | 国械注进20203030097 | C0206220020000010290 | 能 | 议价 | 是 | 38782 | 1411602 | 5000 | 1支/盒 | 5000 | 该产品为OTW型球囊扩张导管，由RO尖端、显影环、球囊、导管(挤压管)、再折叠器、应力释放装置和导管座组成。球囊材结构及材质为尼龙。产品经环氧乙烷灭菌，一次性使用。 | 3天
|  | 开展主动脉腔内隔绝术所需相关耗材，医院同类耗材产品的规格型号不能满足需求。 | 无 | 否 | ② | 22 | Ultraverse 035球囊扩张导管 | U3575124 | 巴德医疗科技（上海）有限公司 | 国械注进20203030097 | C0206220020000010290 | 能 | 议价 | 是 | 38782 | 1411603 | 5000 | 1支/盒 | 5000 | 该产品为OTW型球囊扩张导管，由RO尖端、显影环、球囊、导管(挤压管)、再折叠器、应力释放装置和导管座组成。球囊材结构及材质为尼龙。产品经环氧乙烷灭菌，一次性使用。 | 3天
|  | 开展主动脉腔内隔绝术所需相关耗材，医院同类耗材产品的规格型号不能满足需求。 | 无 | 否 | ② | 22 | Ultraverse 035球囊扩张导管 | U3575610 | 巴德医疗科技（上海）有限公司 | 国械注进20203030097 | C0206220020000010290 | 能 | 议价 | 是 | 38782 | 1411604 | 5000 | 1支/盒 | 5000 | 该产品为OTW型球囊扩张导管，由RO尖端、显影环、球囊、导管(挤压管)、再折叠器、应力释放装置和导管座组成。球囊材结构及材质为尼龙。产品经环氧乙烷灭菌，一次性使用。 | 3天
|  | 开展主动脉腔内隔绝术所需相关耗材，医院同类耗材产品的规格型号不能满足需求。 | 无 | 否 | ② | 22 | Ultraverse 035球囊扩张导管 | U3513076 | 巴德医疗科技（上海）有限公司 | 国械注进20203030097 | C0206220020000010290 | 能 | 议价 | 是 | 38782 | 1411605 | 5000 | 1支/盒 | 5000 | 该产品为OTW型球囊扩张导管，由RO尖端、显影环、球囊、导管(挤压管)、再折叠器、应力释放装置和导管座组成。球囊材结构及材质为尼龙。产品经环氧乙烷灭菌，一次性使用。 | 3天
|  | 开展主动脉腔内隔绝术所需相关耗材，医院同类耗材产品的规格型号不能满足需求。 | 无 | 否 | ② | 22 | Ultraverse 035球囊扩张导管 | U3575420 | 巴德医疗科技（上海）有限公司 | 国械注进20203030097 | C0206220020000010290 | 能 | 议价 | 是 | 38782 | 1411606 | 5000 | 1支/盒 | 5000 | 该产品为OTW型球囊扩张导管，由RO尖端、显影环、球囊、导管(挤压管)、再折叠器、应力释放装置和导管座组成。球囊材结构及材质为尼龙。产品经环氧乙烷灭菌，一次性使用。 | 3天
|  | 开展主动脉腔内隔绝术所需相关耗材，医院同类耗材产品的规格型号不能满足需求。 | 无 | 否 | ② | 22 | Ultraverse 035球囊扩张导管 | U3575128 | 巴德医疗科技（上海）有限公司 | 国械注进20203030097 | C0206220020000010290 | 能 | 议价 | 是 | 38782 | 1411607 | 5000 | 1支/盒 | 5000 | 该产品为OTW型球囊扩张导管，由RO尖端、显影环、球囊、导管(挤压管)、再折叠器、应力释放装置和导管座组成。球囊材结构及材质为尼龙。产品经环氧乙烷灭菌，一次性使用。 | 3天
|  | 开展主动脉腔内隔绝术所需相关耗材，医院同类耗材产品的规格型号不能满足需求。 | 无 | 否 | ② | 22 | Ultraverse 035球囊扩张导管 | U35130625 | 巴德医疗科技（上海）有限公司 | 国械注进20203030097 | C0206220020000010290 | 能 | 议价 | 是 | 38782 | 1411608 | 5000 | 1支/盒 | 5000 | 该产品为OTW型球囊扩张导管，由RO尖端、显影环、球囊、导管(挤压管)、再折叠器、应力释放装置和导管座组成。球囊材结构及材质为尼龙。产品经环氧乙烷灭菌，一次性使用。 | 3天
|  | 开展主动脉腔内隔绝术所需相关耗材，医院同类耗材产品的规格型号不能满足需求。 | 无 | 否 | ② | 22 | Ultraverse 035球囊扩张导管 | U3513041 | 巴德医疗科技（上海）有限公司 | 国械注进20203030097 | C0206220020000010290 | 能 | 议价 | 是 | 38782 | 1411609 | 5000 | 1支/盒 | 5000 | 该产品为OTW型球囊扩张导管，由RO尖端、显影环、球囊、导管(挤压管)、再折叠器、应力释放装置和导管座组成。球囊材结构及材质为尼龙。产品经环氧乙烷灭菌，一次性使用。 | 3天
|  | 开展主动脉腔内隔绝术所需相关耗材，医院同类耗材产品的规格型号不能满足需求。 | 无 | 否 | ② | 22 | Ultraverse 035球囊扩张导管 | U3513042 | 巴德医疗科技（上海）有限公司 | 国械注进20203030097 | C0206220020000010290 | 能 | 议价 | 是 | 38782 | 1411610 | 5000 | 1支/盒 | 5000 | 该产品为OTW型球囊扩张导管，由RO尖端、显影环、球囊、导管(挤压管)、再折叠器、应力释放装置和导管座组成。球囊材结构及材质为尼龙。产品经环氧乙烷灭菌，一次性使用。 | 3天
|  | 开展主动脉腔内隔绝术所需相关耗材，医院同类耗材产品的规格型号不能满足需求。 | 无 | 否 | ② | 22 | Ultraverse 035球囊扩张导管 | U357546 | 巴德医疗科技（上海）有限公司 | 国械注进20203030097 | C0206220020000010290 | 能 | 议价 | 是 | 38782 | 1411611 | 5000 | 1支/盒 | 5000 | 该产品为OTW型球囊扩张导管，由RO尖端、显影环、球囊、导管(挤压管)、再折叠器、应力释放装置和导管座组成。球囊材结构及材质为尼龙。产品经环氧乙烷灭菌，一次性使用。 | 3天
|  | 开展主动脉腔内隔绝术所需相关耗材，医院同类耗材产品的规格型号不能满足需求。 | 无 | 否 | ② | 22 | Ultraverse 035球囊扩张导管 | U35130515 | 巴德医疗科技（上海）有限公司 | 国械注进20203030097 | C0206220020000010290 | 能 | 议价 | 是 | 38782 | 1411612 | 5000 | 1支/盒 | 5000 | 该产品为OTW型球囊扩张导管，由RO尖端、显影环、球囊、导管(挤压管)、再折叠器、应力释放装置和导管座组成。球囊材结构及材质为尼龙。产品经环氧乙烷灭菌，一次性使用。 | 3天
|  | 开展主动脉腔内隔绝术所需相关耗材，医院同类耗材产品的规格型号不能满足需求。 | 无 | 否 | ② | 22 | Ultraverse 035球囊扩张导管 | U357558 | 巴德医疗科技（上海）有限公司 | 国械注进20203030097 | C0206220020000010290 | 能 | 议价 | 是 | 38782 | 1411613 | 5000 | 1支/盒 | 5000 | 该产品为OTW型球囊扩张导管，由RO尖端、显影环、球囊、导管(挤压管)、再折叠器、应力释放装置和导管座组成。球囊材结构及材质为尼龙。产品经环氧乙烷灭菌，一次性使用。 | 3天
|  | 开展主动脉腔内隔绝术所需相关耗材，医院同类耗材产品的规格型号不能满足需求。 | 无 | 否 | ② | 22 | Ultraverse 035球囊扩张导管 | U354054 | 巴德医疗科技（上海）有限公司 | 国械注进20203030097 | C0206220020000010290 | 能 | 议价 | 是 | 38782 | 1411614 | 5000 | 1支/盒 | 5000 | 该产品为OTW型球囊扩张导管，由RO尖端、显影环、球囊、导管(挤压管)、再折叠器、应力释放装置和导管座组成。球囊材结构及材质为尼龙。产品经环氧乙烷灭菌，一次性使用。 | 3天
|  | 开展主动脉腔内隔绝术所需相关耗材，医院同类耗材产品的规格型号不能满足需求。 | 无 | 否 | ② | 22 | Ultraverse 035球囊扩张导管 | U35130815 | 巴德医疗科技（上海）有限公司 | 国械注进20203030097 | C0206220020000010290 | 能 | 议价 | 是 | 38782 | 1411615 | 5000 | 1支/盒 | 5000 | 该产品为OTW型球囊扩张导管，由RO尖端、显影环、球囊、导管(挤压管)、再折叠器、应力释放装置和导管座组成。球囊材结构及材质为尼龙。产品经环氧乙烷灭菌，一次性使用。 | 3天
|  | 开展主动脉腔内隔绝术所需相关耗材，医院同类耗材产品的规格型号不能满足需求。 | 无 | 否 | ② | 22 | Ultraverse 035球囊扩张导管 | U3513072 | 巴德医疗科技（上海）有限公司 | 国械注进20203030097 | C0206220020000010290 | 能 | 议价 | 是 | 38782 | 1411616 | 5000 | 1支/盒 | 5000 | 该产品为OTW型球囊扩张导管，由RO尖端、显影环、球囊、导管(挤压管)、再折叠器、应力释放装置和导管座组成。球囊材结构及材质为尼龙。产品经环氧乙烷灭菌，一次性使用。 | 3天
|  | 开展主动脉腔内隔绝术所需相关耗材，医院同类耗材产品的规格型号不能满足需求。 | 无 | 否 | ② | 22 | Ultraverse 035球囊扩张导管 | U3575102 | 巴德医疗科技（上海）有限公司 | 国械注进20203030097 | C0206220020000010290 | 能 | 议价 | 是 | 38782 | 1411617 | 5000 | 1支/盒 | 5000 | 该产品为OTW型球囊扩张导管，由RO尖端、显影环、球囊、导管(挤压管)、再折叠器、应力释放装置和导管座组成。球囊材结构及材质为尼龙。产品经环氧乙烷灭菌，一次性使用。 | 3天
|  | 开展主动脉腔内隔绝术所需相关耗材，医院同类耗材产品的规格型号不能满足需求。 | 无 | 否 | ③ | 22 | 外周球囊 扩张导管 | Passeo-18 2.5/20/90等 128个型号，详见注册证 | 百多力（北京）医疗器械有限公司 | 国械注进20163031643 | C02061800215007031990000153 | 能 | 议价 | 是 | 14131 | 92510 | 5000 | 1根/袋 | 5000 | 该产品用于扩张股动脉、腘动脉和腘下动脉的狭窄，以及用于治疗自身或者人工的动静脉透析瘘管的阻塞性病变。 | 3年
|  | 开展主动脉腔内隔绝术所需相关耗材，医院同类耗材产品的规格型号不能满足需求。 | 无 | 否 | ③ | 22 | 外周球囊 扩张导管 | Passeo-35 Xeo 3/20/90等219个型号，详见注册证 | 百多力（北京）医疗器械有限公司 | 国械注进20223030528 | C02061800215007031990000182 | 能 | 议价 | 是 | 371693 | 2519890 | 5800 | 1根/袋 | 5800 | 该产品适用于扩张髂动脉、股动脉、腘动脉和腘下动脉的狭窄处，以及用于治疗血液透析动静脉瘘（自体血管或合成血管）的闭塞性病灶。 该产品适用于外周血管系统中的球囊扩张支架或自膨式支架的后扩张。 | 3年
|  | 开展主动脉腔内隔绝术所需相关耗材，医院同类耗材产品的规格型号不能满足需求。 | 无 | 否 | ④ | 22 | 外周球囊 扩张导管 | 10903042等26个型号， 详见注册证 | 湖南埃普特医疗 器械有限公司 | 国械注准20233030378 | C02061800215008004460000225 | 能 | 议价 | 是 | 391397 | 2628480 | 1180 | 1根/袋 | 1180 | 适用于髂动脉、股动脉、腘动脉、胫动脉、腓动脉和肾动脉等外周血管中的狭窄部位扩张，还用于治疗自体或人工动静脉透析瘘管中的阻塞病变。该器械还适用于外周血管系统的支架后扩张。 | 3年
|  | 开展主动脉腔内隔绝术所需相关耗材，医院同类耗材产品的规格型号不能满足需求。 | 无 | 否 | ⑤ | 22 | 外周球囊扩张导管 | ZW100120008035B | 归创通桥医疗科技股份有限公司 | 国械注准20183030100 | C02061900200006046970000230 | 是 | 议价 | 是 | 7477 | 2104655 | 3000 | 1根/盒 | 3000 | 产品优势：无创锥形头端，更贴合导丝；短肩部设计，更大限度保护正常血管；铂铱合金显影清晰，超滑亲水涂层通过性、推送性好；6褶折叠技术，轻松通过高度狭窄和迂曲病变。0.035"加硬双腔输送杆，充盈排空更迅速，推送性更好。 适用范围：该产品用于对患有外周动脉血管阻塞或狭窄疾病的患者实施经皮腔内血管成形术(PTA)。 | 24小时内
|  | 开展主动脉腔内隔绝术所需相关耗材，医院同类耗材产品的规格型号不能满足需求。 | 无 | 否 | ⑤ | 22 | 外周球囊扩张导管 | ZW100100008035B | 归创通桥医疗科技股份有限公司 | 国械注准20183030100 | C02061800215007046970000421 | 是 | 议价 | 是 | 7477 | 2104615 | 3000 | 1根/盒 | 3000 | 产品优势：无创锥形头端，更贴合导丝；短肩部设计，更大限度保护正常血管；铂铱合金显影清晰，超滑亲水涂层通过性、推送性好；6褶折叠技术，轻松通过高度狭窄和迂曲病变。0.035"加硬双腔输送杆，充盈排空更迅速，推送性更好。 适用范围：该产品用于对患有外周动脉血管阻塞或狭窄疾病的患者实施经皮腔内血管成形术(PTA)。 | 24小时内
|  | 开展主动脉腔内隔绝术所需相关耗材，医院同类耗材产品的规格型号不能满足需求。 | 无 | 否 | ⑤ | 22 | 外周球囊扩张导管 | ZW130080010035B | 归创通桥医疗科技股份有限公司 | 国械注准20183030100 | C02061900200006046970000069 | 是 | 议价 | 是 | 7477 | 2104494 | 3000 | 1根/盒 | 3000 | 产品优势：无创锥形头端，更贴合导丝；短肩部设计，更大限度保护正常血管；铂铱合金显影清晰，超滑亲水涂层通过性、推送性好；6褶折叠技术，轻松通过高度狭窄和迂曲病变。0.035"加硬双腔输送杆，充盈排空更迅速，推送性更好。 适用范围：该产品用于对患有外周动脉血管阻塞或狭窄疾病的患者实施经皮腔内血管成形术(PTA)。 | 24小时内
23 | 导引鞘 | 开展主动脉腔内隔绝术所需相关耗材，医院同类耗材产品的规格型号不能满足需求。 | 无 | 否 | ① | 23 | 导引鞘 | 830607002等8个型号，详见注册证 | 湖南埃普特医疗 器械有限公司 | 国械注准20213030545 | C02062701500002004460000395 | 能 | 议价 | 是 | 250388 | 568207 | 1521 | 1根/袋 | 1521 | 用于建立有助于血管内器械的经皮进入通路。 | 3年
|  | 开展主动脉腔内隔绝术所需相关耗材，医院同类耗材产品的规格型号不能满足需求。 | 无 | 否 | ① | 23 | 导引鞘 | 831007002等4个型号，详见注册证 | 湖南埃普特医疗 器械有限公司 | 国械注准20213030545 | C02062701500002004460000753 | 能 | 议价 | 是 | 250404 | 568281 | 2177 | 1根/袋 | 2177 | 用于建立有助于血管内器械的经皮进入通路。 | 3年
|  | 开展主动脉腔内隔绝术所需相关耗材，医院同类耗材产品的规格型号不能满足需求。 | 无 | 否 | ② | 23 | 导引鞘 | SC6F50005 | 广东捷心医疗科技有限公司 | 粤械注准20232031497 | C02062701500001211830000003 | 是 | 议价 | 是 | 460811 | 2932141 | 1008 | 1套/盒 | 1008 | 产品优势：1/大内腔，型号齐全,覆盖周围血管全部术式（直径4-14F*长度30-110CM) 2/多种头端弯型，完美满足多种手术需求 3/抗折设计，更好的鞘身支撑性 4/特殊形状的止血阀设计，避免漏血和空气漏入，方便导管进出鞘管 5/扩张器头端短，鞘身亲水涂层更顺滑，具备更好的系统通过性 适用范围：用于将导丝、导管等医疗器械插入血管。 | 24小时内
|  | 开展主动脉腔内隔绝术所需相关耗材，医院同类耗材产品的规格型号不能满足需求。 | 无 | 否 | ② | 23 | 导引鞘 | SC6F90001 | 广东捷心医疗科技有限公司 | 粤械注准20232031497 | C02062701500002211830000022 | 是 | 议价 | 是 | 433613 | 2822176 | 1006 | 1套/盒 | 1006 | 产品优势：1/大内腔，型号齐全,覆盖周围血管全部术式（直径4-14F*长度30-110CM) 2/多种头端弯型，完美满足多种手术需求 3/抗折设计，更好的鞘身支撑性 4/特殊形状的止血阀设计，避免漏血和空气漏入，方便导管进出鞘管 5/扩张器头端短，鞘身亲水涂层更顺滑，具备更好的系统通过性 适用范围：用于将导丝、导管等医疗器械插入血管。 | 24小时内
|  | 开展主动脉腔内隔绝术所需相关耗材，医院同类耗材产品的规格型号不能满足需求。 | 无 | 否 | ② | 23 | 导引鞘 | SC8F40003 | 广东捷心医疗科技有限公司 | 粤械注准20232031497 | C02062701500001211830000017 | 是 | 议价 | 是 | 460898 | 2932245 | 1006 | 1套/盒 | 1006 | 产品优势：1/大内腔，型号齐全,覆盖周围血管全部术式（直径4-14F*长度30-110CM) 2/多种头端弯型，完美满足多种手术需求 3/抗折设计，更好的鞘身支撑性 4/特殊形状的止血阀设计，避免漏血和空气漏入，方便导管进出鞘管 5/扩张器头端短，鞘身亲水涂层更顺滑，具备更好的系统通过性 适用范围：用于将导丝、导管等医疗器械插入血管。 | 24小时内
|  | 开展主动脉腔内隔绝术所需相关耗材，医院同类耗材产品的规格型号不能满足需求。 | 无 | 否 | ② | 23 | 导引鞘 | SC8F90001 | 广东捷心医疗科技有限公司 | 粤械注准20232031497 | C02062701500002211830000052 | 是 | 议价 | 是 | 433874 | 2823819 | 1006 | 1套/盒 | 1006 | 产品优势：1/大内腔，型号齐全,覆盖周围血管全部术式（直径4-14F*长度30-110CM) 2/多种头端弯型，完美满足多种手术需求 3/抗折设计，更好的鞘身支撑性 4/特殊形状的止血阀设计，避免漏血和空气漏入，方便导管进出鞘管 5/扩张器头端短，鞘身亲水涂层更顺滑，具备更好的系统通过性 适用范围：用于将导丝、导管等医疗器械插入血管。 | 24小时内
|  | 开展主动脉腔内隔绝术所需相关耗材，医院同类耗材产品的规格型号不能满足需求。 | 无 | 否 | ② | 23 | 导引鞘 | SC10F70001 | 广东捷心医疗科技有限公司 | 粤械注准20232031497 | C02062701500002211830000033 | 是 | 议价 | 是 | 433622 | 2822185 | 1006 | 1套/盒 | 1006 | 产品优势：1/大内腔，型号齐全,覆盖周围血管全部术式（直径4-14F*长度30-110CM) 2/多种头端弯型，完美满足多种手术需求 3/抗折设计，更好的鞘身支撑性 4/特殊形状的止血阀设计，避免漏血和空气漏入，方便导管进出鞘管 5/扩张器头端短，鞘身亲水涂层更顺滑，具备更好的系统通过性 适用范围：用于将导丝、导管等医疗器械插入血管。 | 24小时内
|  | 开展主动脉腔内隔绝术所需相关耗材，医院同类耗材产品的规格型号不能满足需求。 | 无 | 否 | ② | 23 | 导引鞘 | SC12F70001 | 广东捷心医疗科技有限公司 | 粤械注准20232031497 | C02062701500002211830000007 | 是 | 议价 | 是 | 433603 | 2822166 | 1006 | 1套/盒 | 1006 | 产品优势：1/大内腔，型号齐全,覆盖周围血管全部术式（直径4-14F*长度30-110CM) 2/多种头端弯型，完美满足多种手术需求 3/抗折设计，更好的鞘身支撑性 4/特殊形状的止血阀设计，避免漏血和空气漏入，方便导管进出鞘管 5/扩张器头端短，鞘身亲水涂层更顺滑，具备更好的系统通过性 适用范围：用于将导丝、导管等医疗器械插入血管。 | 24小时内
24 | 可调弯输送鞘 | 开展主动脉腔内隔绝术所需相关耗材，且医院无同类产品。 | 无 | 否 | ① | 24 | 可调弯输送鞘 | SS5F55025等42个型号，详见注册证 | 深圳佰特微医疗 科技有限公司 | 粤械注准20232031601 | C02070901500001209580000030 | 能 | 议价 | 是 | 455760 | 2920085 | 5500 | 1根/袋 | 5500 | 用于将导丝、导管等医疗器械插入血管。 | 3年
|  | 开展主动脉腔内隔绝术所需相关耗材，且医院无同类产品。 | 无 | 否 | ② | 24 | 可调弯输送鞘 | SA6525LA | 广东捷心医疗科技有限公司 | 粤械注准20242030110 | C02070901500001211830000168 | 是 | 议价 | 是 | 1175967 | 3858646 | 6000 | 1套/盒 | 6000 | 产品优势：1/ 优异弯曲性、稳定支撑力。2/双向0-180度调弯。3/头端软TIP圆弧设计。4/ 金属编织、渐变硬度。5/ 鞘管亲水涂层、减少血管损伤 该产品同时兼具抗折设计，支撑性好超大内腔，组合灵活，头端可调节多种角度形状 ，型号齐全，覆盖全部外周术式，临床操作非常方便，以及在输送器械（导丝、导管）过程中优异的扭转性、支撑性，快速到位的能力。 适用范围：用于将导丝、导管等医疗器械插入血管。 | 24小时内
|  | 开展主动脉腔内隔绝术所需相关耗材，且医院无同类产品。 | 无 | 否 | ② | 24 | 可调弯输送鞘 | SA6550LA | 广东捷心医疗科技有限公司 | 粤械注准20242030110 | C02070901500001211830000141 | 是 | 议价 | 是 | 528113 | 3079518 | 6000 | 1套/盒 | 6000 | 产品优势：1/ 优异弯曲性、稳定支撑力。2/双向0-180度调弯。3/头端软TIP圆弧设计。4/ 金属编织、渐变硬度。5/ 鞘管亲水涂层、减少血管损伤 该产品同时兼具抗折设计，支撑性好超大内腔，组合灵活，头端可调节多种角度形状 ，型号齐全，覆盖全部外周术式，临床操作非常方便，以及在输送器械（导丝、导管）过程中优异的扭转性、支撑性，快速到位的能力。 适用范围：用于将导丝、导管等医疗器械插入血管。 | 24小时内
|  | 开展主动脉腔内隔绝术所需相关耗材，且医院无同类产品。 | 无 | 否 | ② | 24 | 可调弯输送鞘 | SA8525LA | 广东捷心医疗科技有限公司 | 粤械注准20242030110 | C02070901500001211830000161 | 是 | 议价 | 是 | 1175965 | 3858644 | 6000 | 1套/盒 | 6000 | 产品优势：1/ 优异弯曲性、稳定支撑力。2/双向0-180度调弯。3/头端软TIP圆弧设计。4/ 金属编织、渐变硬度。5/ 鞘管亲水涂层、减少血管损伤 该产品同时兼具抗折设计，支撑性好超大内腔，组合灵活，头端可调节多种角度形状 ，型号齐全，覆盖全部外周术式，临床操作非常方便，以及在输送器械（导丝、导管）过程中优异的扭转性、支撑性，快速到位的能力。 适用范围：用于将导丝、导管等医疗器械插入血管。 | 24小时内
|  | 开展主动脉腔内隔绝术所需相关耗材，且医院无同类产品。 | 无 | 否 | ② | 24 | 可调弯输送鞘 | SA8550LA | 广东捷心医疗科技有限公司 | 粤械注准20242030110 | C02070901500001211830000179 | 是 | 议价 | 是 | 528126 | 3079531 | 6000 | 1套/盒 | 6000 | 产品优势：1/ 优异弯曲性、稳定支撑力。2/双向0-180度调弯。3/头端软TIP圆弧设计。4/ 金属编织、渐变硬度。5/ 鞘管亲水涂层、减少血管损伤 该产品同时兼具抗折设计，支撑性好超大内腔，组合灵活，头端可调节多种角度形状 ，型号齐全，覆盖全部外周术式，临床操作非常方便，以及在输送器械（导丝、导管）过程中优异的扭转性、支撑性，快速到位的能力。 适用范围：用于将导丝、导管等医疗器械插入血管。 | 24小时内
|  | 开展主动脉腔内隔绝术所需相关耗材，且医院无同类产品。 | 无 | 否 | ② | 24 | 可调弯输送鞘 | SA10550LA | 广东捷心医疗科技有限公司 | 粤械注准20242030110 | C02070901500001211830000229 | 是 | 议价 | 是 | 528140 | 3079545 | 6000 | 1套/盒 | 6000 | 产品优势：1/ 优异弯曲性、稳定支撑力。2/双向0-180度调弯。3/头端软TIP圆弧设计。4/ 金属编织、渐变硬度。5/ 鞘管亲水涂层、减少血管损伤 该产品同时兼具抗折设计，支撑性好超大内腔，组合灵活，头端可调节多种角度形状 ，型号齐全，覆盖全部外周术式，临床操作非常方便，以及在输送器械（导丝、导管）过程中优异的扭转性、支撑性，快速到位的能力。 适用范围：用于将导丝、导管等医疗器械插入血管。 | 24小时内
|  | 开展主动脉腔内隔绝术所需相关耗材，且医院无同类产品。 | 无 | 否 | ② | 24 | 可调弯输送鞘 | SA12750LA | 广东捷心医疗科技有限公司 | 粤械注准20242030110 | C02070901500001211830000124 | 是 | 议价 | 是 | 528109 | 3079514 | 6000 | 1套/盒 | 6000 | 产品优势：1/ 优异弯曲性、稳定支撑力。2/双向0-180度调弯。3/头端软TIP圆弧设计。4/ 金属编织、渐变硬度。5/ 鞘管亲水涂层、减少血管损伤 该产品同时兼具抗折设计，支撑性好超大内腔，组合灵活，头端可调节多种角度形状 ，型号齐全，覆盖全部外周术式，临床操作非常方便，以及在输送器械（导丝、导管）过程中优异的扭转性、支撑性，快速到位的能力。 适用范围：用于将导丝、导管等医疗器械插入血管。 | 24小时内
|  | 开展主动脉腔内隔绝术所需相关耗材，且医院无同类产品。 | 无 | 否 | ② | 24 | 可调弯输送鞘 | SA14550LA | 广东捷心医疗科技有限公司 | 粤械注准20242030110 | C02070901500001211830000163 | 是 | 议价 | 是 | 528123 | 3079528 | 6000 | 1套/盒 | 6000 | 产品优势：1/ 优异弯曲性、稳定支撑力。2/双向0-180度调弯。3/头端软TIP圆弧设计。4/ 金属编织、渐变硬度。5/ 鞘管亲水涂层、减少血管损伤 该产品同时兼具抗折设计，支撑性好超大内腔，组合灵活，头端可调节多种角度形状 ，型号齐全，覆盖全部外周术式，临床操作非常方便，以及在输送器械（导丝、导管）过程中优异的扭转性、支撑性，快速到位的能力。 适用范围：用于将导丝、导管等医疗器械插入血管。 | 24小时内
|  | 开展主动脉腔内隔绝术所需相关耗材，且医院无同类产品。 | 无 | 否 | ② | 24 | 可调弯输送鞘 | SA14750LA | 广东捷心医疗科技有限公司 | 粤械注准20242030110 | C02070901500001211830000202 | 是 | 议价 | 是 | 528129 | 3079534 | 6000 | 1套/盒 | 6000 | 产品优势：1/ 优异弯曲性、稳定支撑力。2/双向0-180度调弯。3/头端软TIP圆弧设计。4/ 金属编织、渐变硬度。5/ 鞘管亲水涂层、减少血管损伤 该产品同时兼具抗折设计，支撑性好超大内腔，组合灵活，头端可调节多种角度形状 ，型号齐全，覆盖全部外周术式，临床操作非常方便，以及在输送器械（导丝、导管）过程中优异的扭转性、支撑性，快速到位的能力。 适用范围：用于将导丝、导管等医疗器械插入血管。 | 24小时内
25 | 亲水涂层导引鞘套件 | 开展主动脉腔内隔绝术所需相关耗材，且医院无同类产品。 | 无 | 否 | ① | 25 | 亲水涂层导引鞘套件 | SE1215 | 广东捷心医疗科技有限公司 | 粤械注准20232032094 | C02071001500000211830000007 | 是 | 议价 | 是 | 130159662 | 400559019 | 4380 | 1套/盒 | 4380 | 产品优势：传统鞘管在输送大尺寸器械（如主动脉支架、瓣膜）时易出现“止血不彻底、多器械兼容性差”的问题，导致术中频繁更换鞘管，延长手术时间。本产品的“专利球囊式止血阀设计”可动态调节孔径，支持三套及以上器械同步输送，显著减少操作步骤，降低手术风险。亲水涂层+抗折设计减少血管损伤风险，尤其适用于迂曲血管或钙化病变患者。加大降低并发症发生率，本产品的三层弹簧支撑结构和远端亲水涂层可确保通过性，减少血管痉挛、夹层等并发症。满足高难度手术需求随着复杂介入手术（如TAVR、EVAR）的普及，科室需能适配多种大尺寸器械（10-26F）的鞘管系统，本产品的全规格覆盖避免因器械不匹配导致的术中紧急调配问题。也降低耗材成本，抗折设计延长产品寿命，减少术中更换损耗。该产品为成熟产品，已在全国各大医疗机构广泛应用。深得各临床专家认可。 适用范围：该产品用于将导丝、导管等医疗器械插入血管。 | 24小时内
|  | 开展主动脉腔内隔绝术所需相关耗材，且医院无同类产品。 | 无 | 否 |  | 25 | 亲水涂层导引鞘套件 | SE1233 | 广东捷心医疗科技有限公司 | 粤械注准20232032094 | C02062701500002211830000105 | 是 | 议价 | 是 | 469198 | 2950087 | 4380 | 1套/盒 | 4380 | 产品优势：传统鞘管在输送大尺寸器械（如主动脉支架、瓣膜）时易出现“止血不彻底、多器械兼容性差”的问题，导致术中频繁更换鞘管，延长手术时间。本产品的“专利球囊式止血阀设计”可动态调节孔径，支持三套及以上器械同步输送，显著减少操作步骤，降低手术风险。亲水涂层+抗折设计减少血管损伤风险，尤其适用于迂曲血管或钙化病变患者。加大降低并发症发生率，本产品的三层弹簧支撑结构和远端亲水涂层可确保通过性，减少血管痉挛、夹层等并发症。满足高难度手术需求随着复杂介入手术（如TAVR、EVAR）的普及，科室需能适配多种大尺寸器械（10-26F）的鞘管系统，本产品的全规格覆盖避免因器械不匹配导致的术中紧急调配问题。也降低耗材成本，抗折设计延长产品寿命，减少术中更换损耗。该产品为成熟产品，已在全国各大医疗机构广泛应用。深得各临床专家认可。 适用范围：该产品用于将导丝、导管等医疗器械插入血管。 | 24小时内
|  | 开展主动脉腔内隔绝术所需相关耗材，且医院无同类产品。 | 无 | 否 |  | 25 | 亲水涂层导引鞘套件 | SE1415 | 广东捷心医疗科技有限公司 | 粤械注准20232032094 | C02071001500000211830000006 | 是 | 议价 | 是 | 130159663 | 400559020 | 4380 | 1套/盒 | 4380 | 产品优势：传统鞘管在输送大尺寸器械（如主动脉支架、瓣膜）时易出现“止血不彻底、多器械兼容性差”的问题，导致术中频繁更换鞘管，延长手术时间。本产品的“专利球囊式止血阀设计”可动态调节孔径，支持三套及以上器械同步输送，显著减少操作步骤，降低手术风险。亲水涂层+抗折设计减少血管损伤风险，尤其适用于迂曲血管或钙化病变患者。加大降低并发症发生率，本产品的三层弹簧支撑结构和远端亲水涂层可确保通过性，减少血管痉挛、夹层等并发症。满足高难度手术需求随着复杂介入手术（如TAVR、EVAR）的普及，科室需能适配多种大尺寸器械（10-26F）的鞘管系统，本产品的全规格覆盖避免因器械不匹配导致的术中紧急调配问题。也降低耗材成本，抗折设计延长产品寿命，减少术中更换损耗。该产品为成熟产品，已在全国各大医疗机构广泛应用。深得各临床专家认可。 适用范围：该产品用于将导丝、导管等医疗器械插入血管。 | 24小时内
|  | 开展主动脉腔内隔绝术所需相关耗材，且医院无同类产品。 | 无 | 否 |  | 25 | 亲水涂层导引鞘套件 | SE1433 | 广东捷心医疗科技有限公司 | 粤械注准20232032094 | C02062701500002211830000078 | 是 | 议价 | 是 | 528059 | 3079362 | 4380 | 1套/盒 | 4380 | 产品优势：传统鞘管在输送大尺寸器械（如主动脉支架、瓣膜）时易出现“止血不彻底、多器械兼容性差”的问题，导致术中频繁更换鞘管，延长手术时间。本产品的“专利球囊式止血阀设计”可动态调节孔径，支持三套及以上器械同步输送，显著减少操作步骤，降低手术风险。亲水涂层+抗折设计减少血管损伤风险，尤其适用于迂曲血管或钙化病变患者。加大降低并发症发生率，本产品的三层弹簧支撑结构和远端亲水涂层可确保通过性，减少血管痉挛、夹层等并发症。满足高难度手术需求随着复杂介入手术（如TAVR、EVAR）的普及，科室需能适配多种大尺寸器械（10-26F）的鞘管系统，本产品的全规格覆盖避免因器械不匹配导致的术中紧急调配问题。也降低耗材成本，抗折设计延长产品寿命，减少术中更换损耗。该产品为成熟产品，已在全国各大医疗机构广泛应用。深得各临床专家认可。 适用范围：该产品用于将导丝、导管等医疗器械插入血管。 | 24小时内
|  | 开展主动脉腔内隔绝术所需相关耗材，且医院无同类产品。 | 无 | 否 |  | 25 | 亲水涂层导引鞘套件 | SE1615 | 广东捷心医疗科技有限公司 | 粤械注准20232032094 | C02071001500000211830000029 | 是 | 议价 | 是 | 130159695 | 400559052 | 4380 | 1套/盒 | 4380 | 产品优势：传统鞘管在输送大尺寸器械（如主动脉支架、瓣膜）时易出现“止血不彻底、多器械兼容性差”的问题，导致术中频繁更换鞘管，延长手术时间。本产品的“专利球囊式止血阀设计”可动态调节孔径，支持三套及以上器械同步输送，显著减少操作步骤，降低手术风险。亲水涂层+抗折设计减少血管损伤风险，尤其适用于迂曲血管或钙化病变患者。加大降低并发症发生率，本产品的三层弹簧支撑结构和远端亲水涂层可确保通过性，减少血管痉挛、夹层等并发症。满足高难度手术需求随着复杂介入手术（如TAVR、EVAR）的普及，科室需能适配多种大尺寸器械（10-26F）的鞘管系统，本产品的全规格覆盖避免因器械不匹配导致的术中紧急调配问题。也降低耗材成本，抗折设计延长产品寿命，减少术中更换损耗。该产品为成熟产品，已在全国各大医疗机构广泛应用。深得各临床专家认可。 适用范围：该产品用于将导丝、导管等医疗器械插入血管。 | 24小时内
|  | 开展主动脉腔内隔绝术所需相关耗材，且医院无同类产品。 | 无 | 否 |  | 25 | 亲水涂层导引鞘套件 | SE1633 | 广东捷心医疗科技有限公司 | 粤械注准20232032094 | C02062701500002211830000107 | 是 | 议价 | 是 | 528062 | 3079365 | 4380 | 1套/盒 | 4380 | 产品优势：传统鞘管在输送大尺寸器械（如主动脉支架、瓣膜）时易出现“止血不彻底、多器械兼容性差”的问题，导致术中频繁更换鞘管，延长手术时间。本产品的“专利球囊式止血阀设计”可动态调节孔径，支持三套及以上器械同步输送，显著减少操作步骤，降低手术风险。亲水涂层+抗折设计减少血管损伤风险，尤其适用于迂曲血管或钙化病变患者。加大降低并发症发生率，本产品的三层弹簧支撑结构和远端亲水涂层可确保通过性，减少血管痉挛、夹层等并发症。满足高难度手术需求随着复杂介入手术（如TAVR、EVAR）的普及，科室需能适配多种大尺寸器械（10-26F）的鞘管系统，本产品的全规格覆盖避免因器械不匹配导致的术中紧急调配问题。也降低耗材成本，抗折设计延长产品寿命，减少术中更换损耗。该产品为成熟产品，已在全国各大医疗机构广泛应用。深得各临床专家认可。 适用范围：该产品用于将导丝、导管等医疗器械插入血管。 | 24小时内
|  | 开展主动脉腔内隔绝术所需相关耗材，且医院无同类产品。 | 无 | 否 |  | 25 | 亲水涂层导引鞘套件 | SE1815 | 广东捷心医疗科技有限公司 | 粤械注准20232032094 | C02071001500000211830000027 | 是 | 议价 | 是 | 130159694 | 400559051 | 4380 | 1套/盒 | 4380 | 产品优势：传统鞘管在输送大尺寸器械（如主动脉支架、瓣膜）时易出现“止血不彻底、多器械兼容性差”的问题，导致术中频繁更换鞘管，延长手术时间。本产品的“专利球囊式止血阀设计”可动态调节孔径，支持三套及以上器械同步输送，显著减少操作步骤，降低手术风险。亲水涂层+抗折设计减少血管损伤风险，尤其适用于迂曲血管或钙化病变患者。加大降低并发症发生率，本产品的三层弹簧支撑结构和远端亲水涂层可确保通过性，减少血管痉挛、夹层等并发症。满足高难度手术需求随着复杂介入手术（如TAVR、EVAR）的普及，科室需能适配多种大尺寸器械（10-26F）的鞘管系统，本产品的全规格覆盖避免因器械不匹配导致的术中紧急调配问题。也降低耗材成本，抗折设计延长产品寿命，减少术中更换损耗。该产品为成熟产品，已在全国各大医疗机构广泛应用。深得各临床专家认可。 适用范围：该产品用于将导丝、导管等医疗器械插入血管。 | 24小时内
|  | 开展主动脉腔内隔绝术所需相关耗材，且医院无同类产品。 | 无 | 否 |  | 25 | 亲水涂层导引鞘套件 | SE1833 | 广东捷心医疗科技有限公司 | 粤械注准20232032094 | C02062701500002211830000096 | 是 | 议价 | 是 | 469223 | 2950118 | 4380 | 1套/盒 | 4380 | 产品优势：传统鞘管在输送大尺寸器械（如主动脉支架、瓣膜）时易出现“止血不彻底、多器械兼容性差”的问题，导致术中频繁更换鞘管，延长手术时间。本产品的“专利球囊式止血阀设计”可动态调节孔径，支持三套及以上器械同步输送，显著减少操作步骤，降低手术风险。亲水涂层+抗折设计减少血管损伤风险，尤其适用于迂曲血管或钙化病变患者。加大降低并发症发生率，本产品的三层弹簧支撑结构和远端亲水涂层可确保通过性，减少血管痉挛、夹层等并发症。满足高难度手术需求随着复杂介入手术（如TAVR、EVAR）的普及，科室需能适配多种大尺寸器械（10-26F）的鞘管系统，本产品的全规格覆盖避免因器械不匹配导致的术中紧急调配问题。也降低耗材成本，抗折设计延长产品寿命，减少术中更换损耗。该产品为成熟产品，已在全国各大医疗机构广泛应用。深得各临床专家认可。 适用范围：该产品用于将导丝、导管等医疗器械插入血管。 | 24小时内
|  | 开展主动脉腔内隔绝术所需相关耗材，且医院无同类产品。 | 无 | 否 |  | 25 | 亲水涂层导引鞘套件 | SE2015 | 广东捷心医疗科技有限公司 | 粤械注准20232032094 | C02071001500000211830000025 | 是 | 议价 | 是 | 130159693 | 400559050 | 4980 | 1套/盒 | 4980 | 产品优势：传统鞘管在输送大尺寸器械（如主动脉支架、瓣膜）时易出现“止血不彻底、多器械兼容性差”的问题，导致术中频繁更换鞘管，延长手术时间。本产品的“专利球囊式止血阀设计”可动态调节孔径，支持三套及以上器械同步输送，显著减少操作步骤，降低手术风险。亲水涂层+抗折设计减少血管损伤风险，尤其适用于迂曲血管或钙化病变患者。加大降低并发症发生率，本产品的三层弹簧支撑结构和远端亲水涂层可确保通过性，减少血管痉挛、夹层等并发症。满足高难度手术需求随着复杂介入手术（如TAVR、EVAR）的普及，科室需能适配多种大尺寸器械（10-26F）的鞘管系统，本产品的全规格覆盖避免因器械不匹配导致的术中紧急调配问题。也降低耗材成本，抗折设计延长产品寿命，减少术中更换损耗。该产品为成熟产品，已在全国各大医疗机构广泛应用。深得各临床专家认可。 适用范围：该产品用于将导丝、导管等医疗器械插入血管。 | 24小时内
|  | 开展主动脉腔内隔绝术所需相关耗材，且医院无同类产品。 | 无 | 否 |  | 25 | 亲水涂层导引鞘套件 | SE2033 | 广东捷心医疗科技有限公司 | 粤械注准20232032094 | C02062701500002211830000117 | 是 | 议价 | 是 | 469229 | 2950124 | 4980 | 1套/盒 | 4980 | 产品优势：传统鞘管在输送大尺寸器械（如主动脉支架、瓣膜）时易出现“止血不彻底、多器械兼容性差”的问题，导致术中频繁更换鞘管，延长手术时间。本产品的“专利球囊式止血阀设计”可动态调节孔径，支持三套及以上器械同步输送，显著减少操作步骤，降低手术风险。亲水涂层+抗折设计减少血管损伤风险，尤其适用于迂曲血管或钙化病变患者。加大降低并发症发生率，本产品的三层弹簧支撑结构和远端亲水涂层可确保通过性，减少血管痉挛、夹层等并发症。满足高难度手术需求随着复杂介入手术（如TAVR、EVAR）的普及，科室需能适配多种大尺寸器械（10-26F）的鞘管系统，本产品的全规格覆盖避免因器械不匹配导致的术中紧急调配问题。也降低耗材成本，抗折设计延长产品寿命，减少术中更换损耗。该产品为成熟产品，已在全国各大医疗机构广泛应用。深得各临床专家认可。 适用范围：该产品用于将导丝、导管等医疗器械插入血管。 | 24小时内
|  | 开展主动脉腔内隔绝术所需相关耗材，且医院无同类产品。 | 无 | 否 |  | 25 | 亲水涂层导引鞘套件 | SE2215 | 广东捷心医疗科技有限公司 | 粤械注准20232032094 | C02071001500000211830000005 | 是 | 议价 | 是 | 130249757 | 400650704 | 4980 | 1套/盒 | 4980 | 产品优势：传统鞘管在输送大尺寸器械（如主动脉支架、瓣膜）时易出现“止血不彻底、多器械兼容性差”的问题，导致术中频繁更换鞘管，延长手术时间。本产品的“专利球囊式止血阀设计”可动态调节孔径，支持三套及以上器械同步输送，显著减少操作步骤，降低手术风险。亲水涂层+抗折设计减少血管损伤风险，尤其适用于迂曲血管或钙化病变患者。加大降低并发症发生率，本产品的三层弹簧支撑结构和远端亲水涂层可确保通过性，减少血管痉挛、夹层等并发症。满足高难度手术需求随着复杂介入手术（如TAVR、EVAR）的普及，科室需能适配多种大尺寸器械（10-26F）的鞘管系统，本产品的全规格覆盖避免因器械不匹配导致的术中紧急调配问题。也降低耗材成本，抗折设计延长产品寿命，减少术中更换损耗。该产品为成熟产品，已在全国各大医疗机构广泛应用。深得各临床专家认可。 适用范围：该产品用于将导丝、导管等医疗器械插入血管。 | 24小时内
|  | 开展主动脉腔内隔绝术所需相关耗材，且医院无同类产品。 | 无 | 否 |  | 25 | 亲水涂层导引鞘套件 | SE2233 | 广东捷心医疗科技有限公司 | 粤械注准20232032094 | C02062701500002211830000094 | 是 | 议价 | 是 | 469238 | 2950133 | 4980 | 1套/盒 | 4980 | 产品优势：传统鞘管在输送大尺寸器械（如主动脉支架、瓣膜）时易出现“止血不彻底、多器械兼容性差”的问题，导致术中频繁更换鞘管，延长手术时间。本产品的“专利球囊式止血阀设计”可动态调节孔径，支持三套及以上器械同步输送，显著减少操作步骤，降低手术风险。亲水涂层+抗折设计减少血管损伤风险，尤其适用于迂曲血管或钙化病变患者。加大降低并发症发生率，本产品的三层弹簧支撑结构和远端亲水涂层可确保通过性，减少血管痉挛、夹层等并发症。满足高难度手术需求随着复杂介入手术（如TAVR、EVAR）的普及，科室需能适配多种大尺寸器械（10-26F）的鞘管系统，本产品的全规格覆盖避免因器械不匹配导致的术中紧急调配问题。也降低耗材成本，抗折设计延长产品寿命，减少术中更换损耗。该产品为成熟产品，已在全国各大医疗机构广泛应用。深得各临床专家认可。 适用范围：该产品用于将导丝、导管等医疗器械插入血管。 | 24小时内
|  | 开展主动脉腔内隔绝术所需相关耗材，且医院无同类产品。 | 无 | 否 |  | 25 | 亲水涂层导引鞘套件 | SE2415 | 广东捷心医疗科技有限公司 | 粤械注准20232032094 | C02071001500000211830000009 | 是 | 议价 | 是 | 130249755 | 400650702 | 4980 | 1套/盒 | 4980 | 产品优势：传统鞘管在输送大尺寸器械（如主动脉支架、瓣膜）时易出现“止血不彻底、多器械兼容性差”的问题，导致术中频繁更换鞘管，延长手术时间。本产品的“专利球囊式止血阀设计”可动态调节孔径，支持三套及以上器械同步输送，显著减少操作步骤，降低手术风险。亲水涂层+抗折设计减少血管损伤风险，尤其适用于迂曲血管或钙化病变患者。加大降低并发症发生率，本产品的三层弹簧支撑结构和远端亲水涂层可确保通过性，减少血管痉挛、夹层等并发症。满足高难度手术需求随着复杂介入手术（如TAVR、EVAR）的普及，科室需能适配多种大尺寸器械（10-26F）的鞘管系统，本产品的全规格覆盖避免因器械不匹配导致的术中紧急调配问题。也降低耗材成本，抗折设计延长产品寿命，减少术中更换损耗。该产品为成熟产品，已在全国各大医疗机构广泛应用。深得各临床专家认可。 适用范围：该产品用于将导丝、导管等医疗器械插入血管。 | 24小时内
|  | 开展主动脉腔内隔绝术所需相关耗材，且医院无同类产品。 | 无 | 否 |  | 25 | 亲水涂层导引鞘套件 | SE2433 | 广东捷心医疗科技有限公司 | 粤械注准20232032094 | C02062701500002211830000084 | 是 | 议价 | 是 | 469244 | 2950139 | 4980 | 1套/盒 | 4980 | 产品优势：传统鞘管在输送大尺寸器械（如主动脉支架、瓣膜）时易出现“止血不彻底、多器械兼容性差”的问题，导致术中频繁更换鞘管，延长手术时间。本产品的“专利球囊式止血阀设计”可动态调节孔径，支持三套及以上器械同步输送，显著减少操作步骤，降低手术风险。亲水涂层+抗折设计减少血管损伤风险，尤其适用于迂曲血管或钙化病变患者。加大降低并发症发生率，本产品的三层弹簧支撑结构和远端亲水涂层可确保通过性，减少血管痉挛、夹层等并发症。满足高难度手术需求随着复杂介入手术（如TAVR、EVAR）的普及，科室需能适配多种大尺寸器械（10-26F）的鞘管系统，本产品的全规格覆盖避免因器械不匹配导致的术中紧急调配问题。也降低耗材成本，抗折设计延长产品寿命，减少术中更换损耗。该产品为成熟产品，已在全国各大医疗机构广泛应用。深得各临床专家认可。 适用范围：该产品用于将导丝、导管等医疗器械插入血管。 | 24小时内
|  | 开展主动脉腔内隔绝术所需相关耗材，且医院无同类产品。 | 无 | 否 |  | 25 | 亲水涂层导引鞘套件 | SE2633 | 广东捷心医疗科技有限公司 | 粤械注准20232032094 | C02062701500002211830000093 | 是 | 议价 | 是 | 528073 | 3079376 | 4980 | 1套/盒 | 4980 | 产品优势：传统鞘管在输送大尺寸器械（如主动脉支架、瓣膜）时易出现“止血不彻底、多器械兼容性差”的问题，导致术中频繁更换鞘管，延长手术时间。本产品的“专利球囊式止血阀设计”可动态调节孔径，支持三套及以上器械同步输送，显著减少操作步骤，降低手术风险。亲水涂层+抗折设计减少血管损伤风险，尤其适用于迂曲血管或钙化病变患者。加大降低并发症发生率，本产品的三层弹簧支撑结构和远端亲水涂层可确保通过性，减少血管痉挛、夹层等并发症。满足高难度手术需求随着复杂介入手术（如TAVR、EVAR）的普及，科室需能适配多种大尺寸器械（10-26F）的鞘管系统，本产品的全规格覆盖避免因器械不匹配导致的术中紧急调配问题。也降低耗材成本，抗折设计延长产品寿命，减少术中更换损耗。该产品为成熟产品，已在全国各大医疗机构广泛应用。深得各临床专家认可。 适用范围：该产品用于将导丝、导管等医疗器械插入血管。 | 24小时内
26 | 血管造影导管 | 开展主动脉腔内隔绝术所需相关耗材，医院同类耗材产品的规格型号不能满足需求。 | 无 | 否 | ① | 26 | 血管造影导管（注册证名称：一次性使用造影导管） | AR MOD 5F | 上海瑛泰医疗器械股份有限公司(原:上海康德莱医疗器械股份有限公司) | 国械注准20163032106 | C0207010040000009222 | 是 | 议价 | 是 | 392 | 1418168 | 84.88 | 1根/盒 | 84.88 | 瑛泰普通造影导管优势： 1.市场上型号最齐全的品牌，涵盖冠脉（如TIG JR JL等）外周（如Cobra MPA RH Yashiro PIG RS RLG Renal RUC等）神经（SIM 猎人头 Mani VTK VB等）。各弯型各长度型号最齐全 2.性价比高，产能充足，集采中标价84.88 3.安全高效，大内腔、高流量、耐高压（6F：1200PSI） 4.头端无创设计，光滑外圆角 ，降低血管刺激 5.尼龙-钢丝网编织-复核聚合物结构，抗折耐压，高效输送 适用范围：本产品用于注射或输入对照介质和/或液体，用于血管造影检查，神经血管应用除外。 | 3年
|  | 开展主动脉腔内隔绝术所需相关耗材，医院同类耗材产品的规格型号不能满足需求。 | 无 | 否 | ① | 26 | 血管造影导管（注册证名称：一次性使用造影导管） | Cobra1 5F | 上海瑛泰医疗器械股份有限公司(原:上海康德莱医疗器械股份有限公司) | 国械注准20163032106 | C0207010040000009222 | 是 | 议价 | 是 | 398 | 1424531 | 84.88 | 1根/盒 | 84.88 | 瑛泰普通造影导管优势： 1.市场上型号最齐全的品牌，涵盖冠脉（如TIG JR JL等）外周（如Cobra MPA RH Yashiro PIG RS RLG Renal RUC等）神经（SIM 猎人头 Mani VTK VB等）。各弯型各长度型号最齐全 2.性价比高，产能充足，集采中标价84.88 3.安全高效，大内腔、高流量、耐高压（6F：1200PSI） 4.头端无创设计，光滑外圆角 ，降低血管刺激 6.尼龙-钢丝网编织-复核聚合物结构，抗折耐压，高效输送 适用范围：本产品用于注射或输入对照介质和/或液体，用于血管造影检查，神经血管应用除外。 | 3年
|  | 开展主动脉腔内隔绝术所需相关耗材，医院同类耗材产品的规格型号不能满足需求。 | 无 | 否 | ① | 26 | 血管造影导管（注册证名称：一次性使用造影导管） | Cobra2 4F | 上海瑛泰医疗器械股份有限公司(原:上海康德莱医疗器械股份有限公司) | 国械注准20163032106 | C0207010040000009222 | 是 | 议价 | 是 | 398 | 1424534 | 84.88 | 1根/盒 | 84.88 | 瑛泰普通造影导管优势： 1.市场上型号最齐全的品牌，涵盖冠脉（如TIG JR JL等）外周（如Cobra MPA RH Yashiro PIG RS RLG Renal RUC等）神经（SIM 猎人头 Mani VTK VB等）。各弯型各长度型号最齐全 2.性价比高，产能充足，集采中标价84.88 3.安全高效，大内腔、高流量、耐高压（6F：1200PSI） 4.头端无创设计，光滑外圆角 ，降低血管刺激 7.尼龙-钢丝网编织-复核聚合物结构，抗折耐压，高效输送 适用范围：本产品用于注射或输入对照介质和/或液体，用于血管造影检查，神经血管应用除外。 | 3年
|  | 开展主动脉腔内隔绝术所需相关耗材，医院同类耗材产品的规格型号不能满足需求。 | 无 | 否 | ① | 26 | 血管造影导管（注册证名称：一次性使用造影导管） | Cobra2 5F | 上海瑛泰医疗器械股份有限公司(原:上海康德莱医疗器械股份有限公司) | 国械注准20163032106 | C0207010040000009222 | 是 | 议价 | 是 | 398 | 1424534 | 84.88 | 1根/盒 | 84.88 | 瑛泰普通造影导管优势： 1.市场上型号最齐全的品牌，涵盖冠脉（如TIG JR JL等）外周（如Cobra MPA RH Yashiro PIG RS RLG Renal RUC等）神经（SIM 猎人头 Mani VTK VB等）。各弯型各长度型号最齐全 2.性价比高，产能充足，集采中标价84.88 3.安全高效，大内腔、高流量、耐高压（6F：1200PSI） 4.头端无创设计，光滑外圆角 ，降低血管刺激 8.尼龙-钢丝网编织-复核聚合物结构，抗折耐压，高效输送 适用范围：本产品用于注射或输入对照介质和/或液体，用于血管造影检查，神经血管应用除外。 | 3年
|  | 开展主动脉腔内隔绝术所需相关耗材，医院同类耗材产品的规格型号不能满足需求。 | 无 | 否 | ① | 26 | 血管造影导管（注册证名称：一次性使用造影导管） | Davis 5F | 上海瑛泰医疗器械股份有限公司(原:上海康德莱医疗器械股份有限公司) | 国械注准20163032106 | C0207010040000009222 | 是 | 议价 | 是 | 398 | 1424594 | 84.88 | 1根/盒 | 84.88 | 瑛泰普通造影导管优势： 1.市场上型号最齐全的品牌，涵盖冠脉（如TIG JR JL等）外周（如Cobra MPA RH Yashiro PIG RS RLG Renal RUC等）神经（SIM 猎人头 Mani VTK VB等）。各弯型各长度型号最齐全 2.性价比高，产能充足，集采中标价84.88 3.安全高效，大内腔、高流量、耐高压（6F：1200PSI） 4.头端无创设计，光滑外圆角 ，降低血管刺激 9.尼龙-钢丝网编织-复核聚合物结构，抗折耐压，高效输送 适用范围：本产品用于注射或输入对照介质和/或液体，用于血管造影检查，神经血管应用除外。 | 3年
|  | 开展主动脉腔内隔绝术所需相关耗材，医院同类耗材产品的规格型号不能满足需求。 | 无 | 否 | ① | 26 | 血管造影导管（注册证名称：一次性使用造影导管） | Headhunter1 4F | 上海瑛泰医疗器械股份有限公司(原:上海康德莱医疗器械股份有限公司) | 国械注准20163032106 | C0207010040000009222 | 是 | 议价 | 是 | 398 | 1424578 | 84.88 | 1根/盒 | 84.88 | 瑛泰普通造影导管优势： 1.市场上型号最齐全的品牌，涵盖冠脉（如TIG JR JL等）外周（如Cobra MPA RH Yashiro PIG RS RLG Renal RUC等）神经（SIM 猎人头 Mani VTK VB等）。各弯型各长度型号最齐全 2.性价比高，产能充足，集采中标价84.88 3.安全高效，大内腔、高流量、耐高压（6F：1200PSI） 4.头端无创设计，光滑外圆角 ，降低血管刺激 10.尼龙-钢丝网编织-复核聚合物结构，抗折耐压，高效输送 适用范围：本产品用于注射或输入对照介质和/或液体，用于血管造影检查，神经血管应用除外。 | 3年
|  | 开展主动脉腔内隔绝术所需相关耗材，医院同类耗材产品的规格型号不能满足需求。 | 无 | 否 | ① | 26 | 血管造影导管（注册证名称：一次性使用造影导管） | Headhunter1 5F | 上海瑛泰医疗器械股份有限公司(原:上海康德莱医疗器械股份有限公司) | 国械注准20163032106 | C0207010040000009222 | 是 | 议价 | 是 | 398 | 1424578 | 84.88 | 1根/盒 | 84.88 | 瑛泰普通造影导管优势： 1.市场上型号最齐全的品牌，涵盖冠脉（如TIG JR JL等）外周（如Cobra MPA RH Yashiro PIG RS RLG Renal RUC等）神经（SIM 猎人头 Mani VTK VB等）。各弯型各长度型号最齐全 2.性价比高，产能充足，集采中标价84.88 3.安全高效，大内腔、高流量、耐高压（6F：1200PSI） 4.头端无创设计，光滑外圆角 ，降低血管刺激 11.尼龙-钢丝网编织-复核聚合物结构，抗折耐压，高效输送 适用范围：本产品用于注射或输入对照介质和/或液体，用于血管造影检查，神经血管应用除外。 | 3年
|  | 开展主动脉腔内隔绝术所需相关耗材，医院同类耗材产品的规格型号不能满足需求。 | 无 | 否 | ① | 26 | 血管造影导管（注册证名称：一次性使用造影导管） | Hinck 4F | 上海瑛泰医疗器械股份有限公司(原:上海康德莱医疗器械股份有限公司) | 国械注准20163032106 | C0207010040000009222 | 是 | 议价 | 是 | 398 | 1424558 | 84.88 | 1根/盒 | 84.88 | 瑛泰普通造影导管优势： 1.市场上型号最齐全的品牌，涵盖冠脉（如TIG JR JL等）外周（如Cobra MPA RH Yashiro PIG RS RLG Renal RUC等）神经（SIM 猎人头 Mani VTK VB等）。各弯型各长度型号最齐全 2.性价比高，产能充足，集采中标价84.88 3.安全高效，大内腔、高流量、耐高压（6F：1200PSI） 4.头端无创设计，光滑外圆角 ，降低血管刺激 12.尼龙-钢丝网编织-复核聚合物结构，抗折耐压，高效输送 适用范围：本产品用于注射或输入对照介质和/或液体，用于血管造影检查，神经血管应用除外。 | 3年
|  | 开展主动脉腔内隔绝术所需相关耗材，医院同类耗材产品的规格型号不能满足需求。 | 无 | 否 | ① | 26 | 血管造影导管（注册证名称：一次性使用造影导管） | Hinck 5F | 上海瑛泰医疗器械股份有限公司(原:上海康德莱医疗器械股份有限公司) | 国械注准20163032106 | C0207010040000009222 | 是 | 议价 | 是 | 398 | 1424558 | 84.88 | 1根/盒 | 84.88 | 瑛泰普通造影导管优势： 1.市场上型号最齐全的品牌，涵盖冠脉（如TIG JR JL等）外周（如Cobra MPA RH Yashiro PIG RS RLG Renal RUC等）神经（SIM 猎人头 Mani VTK VB等）。各弯型各长度型号最齐全 2.性价比高，产能充足，集采中标价84.88 3.安全高效，大内腔、高流量、耐高压（6F：1200PSI） 4.头端无创设计，光滑外圆角 ，降低血管刺激 13.尼龙-钢丝网编织-复核聚合物结构，抗折耐压，高效输送 适用范围：本产品用于注射或输入对照介质和/或液体，用于血管造影检查，神经血管应用除外。 | 3年
|  | 开展主动脉腔内隔绝术所需相关耗材，医院同类耗材产品的规格型号不能满足需求。 | 无 | 否 | ① | 26 | 血管造影导管（注册证名称：一次性使用造影导管） | HN3 5F | 上海瑛泰医疗器械股份有限公司(原:上海康德莱医疗器械股份有限公司) | 国械注准20163032106 | C0207010040000009222 | 是 | 议价 | 是 | 398 | 1424557 | 84.88 | 1根/盒 | 84.88 | 瑛泰普通造影导管优势： 1.市场上型号最齐全的品牌，涵盖冠脉（如TIG JR JL等）外周（如Cobra MPA RH Yashiro PIG RS RLG Renal RUC等）神经（SIM 猎人头 Mani VTK VB等）。各弯型各长度型号最齐全 2.性价比高，产能充足，集采中标价84.88 3.安全高效，大内腔、高流量、耐高压（6F：1200PSI） 4.头端无创设计，光滑外圆角 ，降低血管刺激 14.尼龙-钢丝网编织-复核聚合物结构，抗折耐压，高效输送 适用范围：本产品用于注射或输入对照介质和/或液体，用于血管造影检查，神经血管应用除外。 | 3年
|  | 开展主动脉腔内隔绝术所需相关耗材，医院同类耗材产品的规格型号不能满足需求。 | 无 | 否 | ① | 26 | 血管造影导管（注册证名称：一次性使用造影导管） | JL3.5 5F | 上海瑛泰医疗器械股份有限公司(原:上海康德莱医疗器械股份有限公司) | 国械注准20163032106 | C0207010040000009222 | 是 | 议价 | 是 | 392 | 1418118 | 84.88 | 1根/盒 | 84.88 | 瑛泰普通造影导管优势： 1.市场上型号最齐全的品牌，涵盖冠脉（如TIG JR JL等）外周（如Cobra MPA RH Yashiro PIG RS RLG Renal RUC等）神经（SIM 猎人头 Mani VTK VB等）。各弯型各长度型号最齐全 2.性价比高，产能充足，集采中标价84.88 3.安全高效，大内腔、高流量、耐高压（6F：1200PSI） 4.头端无创设计，光滑外圆角 ，降低血管刺激 15.尼龙-钢丝网编织-复核聚合物结构，抗折耐压，高效输送 适用范围：本产品用于注射或输入对照介质和/或液体，用于血管造影检查，神经血管应用除外。 | 3年
|  | 开展主动脉腔内隔绝术所需相关耗材，医院同类耗材产品的规格型号不能满足需求。 | 无 | 否 | ① | 26 | 血管造影导管（注册证名称：一次性使用造影导管） | JL3.5 6F | 上海瑛泰医疗器械股份有限公司(原:上海康德莱医疗器械股份有限公司) | 国械注准20163032106 | C0207010040000009222 | 是 | 议价 | 是 | 392 | 1418118 | 84.88 | 1根/盒 | 84.88 | 瑛泰普通造影导管优势： 1.市场上型号最齐全的品牌，涵盖冠脉（如TIG JR JL等）外周（如Cobra MPA RH Yashiro PIG RS RLG Renal RUC等）神经（SIM 猎人头 Mani VTK VB等）。各弯型各长度型号最齐全 2.性价比高，产能充足，集采中标价84.88 3.安全高效，大内腔、高流量、耐高压（6F：1200PSI） 4.头端无创设计，光滑外圆角 ，降低血管刺激 16.尼龙-钢丝网编织-复核聚合物结构，抗折耐压，高效输送 适用范围：本产品用于注射或输入对照介质和/或液体，用于血管造影检查，神经血管应用除外。 | 3年
|  | 开展主动脉腔内隔绝术所需相关耗材，医院同类耗材产品的规格型号不能满足需求。 | 无 | 否 | ① | 26 | 血管造影导管（注册证名称：一次性使用造影导管） | JL4.0 5F | 上海瑛泰医疗器械股份有限公司(原:上海康德莱医疗器械股份有限公司) | 国械注准20163032106 | C0207010040000009222 | 是 | 议价 | 是 | 392 | 1418121 | 84.88 | 1根/盒 | 84.88 | 瑛泰普通造影导管优势： 1.市场上型号最齐全的品牌，涵盖冠脉（如TIG JR JL等）外周（如Cobra MPA RH Yashiro PIG RS RLG Renal RUC等）神经（SIM 猎人头 Mani VTK VB等）。各弯型各长度型号最齐全 2.性价比高，产能充足，集采中标价84.88 3.安全高效，大内腔、高流量、耐高压（6F：1200PSI） 4.头端无创设计，光滑外圆角 ，降低血管刺激 17.尼龙-钢丝网编织-复核聚合物结构，抗折耐压，高效输送 适用范围：本产品用于注射或输入对照介质和/或液体，用于血管造影检查，神经血管应用除外。 | 3年
|  | 开展主动脉腔内隔绝术所需相关耗材，医院同类耗材产品的规格型号不能满足需求。 | 无 | 否 | ① | 26 | 血管造影导管（注册证名称：一次性使用造影导管） | JL4.0 6F | 上海瑛泰医疗器械股份有限公司(原:上海康德莱医疗器械股份有限公司) | 国械注准20163032106 | C0207010040000009222 | 是 | 议价 | 是 | 392 | 1418121 | 84.88 | 1根/盒 | 84.88 | 瑛泰普通造影导管优势： 1.市场上型号最齐全的品牌，涵盖冠脉（如TIG JR JL等）外周（如Cobra MPA RH Yashiro PIG RS RLG Renal RUC等）神经（SIM 猎人头 Mani VTK VB等）。各弯型各长度型号最齐全 2.性价比高，产能充足，集采中标价84.88 3.安全高效，大内腔、高流量、耐高压（6F：1200PSI） 4.头端无创设计，光滑外圆角 ，降低血管刺激 18.尼龙-钢丝网编织-复核聚合物结构，抗折耐压，高效输送 适用范围：本产品用于注射或输入对照介质和/或液体，用于血管造影检查，神经血管应用除外。 | 3年
|  | 开展主动脉腔内隔绝术所需相关耗材，医院同类耗材产品的规格型号不能满足需求。 | 无 | 否 | ① | 26 | 血管造影导管（注册证名称：一次性使用造影导管） | JL4.5 5F | 上海瑛泰医疗器械股份有限公司(原:上海康德莱医疗器械股份有限公司) | 国械注准20163032106 | C0207010040000009222 | 是 | 议价 | 是 | 392 | 1418120 | 84.88 | 1根/盒 | 84.88 | 瑛泰普通造影导管优势： 1.市场上型号最齐全的品牌，涵盖冠脉（如TIG JR JL等）外周（如Cobra MPA RH Yashiro PIG RS RLG Renal RUC等）神经（SIM 猎人头 Mani VTK VB等）。各弯型各长度型号最齐全 2.性价比高，产能充足，集采中标价84.88 3.安全高效，大内腔、高流量、耐高压（6F：1200PSI） 4.头端无创设计，光滑外圆角 ，降低血管刺激 19.尼龙-钢丝网编织-复核聚合物结构，抗折耐压，高效输送 适用范围：本产品用于注射或输入对照介质和/或液体，用于血管造影检查，神经血管应用除外。 | 3年
|  | 开展主动脉腔内隔绝术所需相关耗材，医院同类耗材产品的规格型号不能满足需求。 | 无 | 否 | ① | 26 | 血管造影导管（注册证名称：一次性使用造影导管） | JL4.5 6F | 上海瑛泰医疗器械股份有限公司(原:上海康德莱医疗器械股份有限公司) | 国械注准20163032106 | C0207010040000009222 | 是 | 议价 | 是 | 392 | 1418120 | 84.88 | 1根/盒 | 84.88 | 瑛泰普通造影导管优势： 1.市场上型号最齐全的品牌，涵盖冠脉（如TIG JR JL等）外周（如Cobra MPA RH Yashiro PIG RS RLG Renal RUC等）神经（SIM 猎人头 Mani VTK VB等）。各弯型各长度型号最齐全 2.性价比高，产能充足，集采中标价84.88 3.安全高效，大内腔、高流量、耐高压（6F：1200PSI） 4.头端无创设计，光滑外圆角 ，降低血管刺激 20.尼龙-钢丝网编织-复核聚合物结构，抗折耐压，高效输送 适用范围：本产品用于注射或输入对照介质和/或液体，用于血管造影检查，神经血管应用除外。 | 3年
|  | 开展主动脉腔内隔绝术所需相关耗材，医院同类耗材产品的规格型号不能满足需求。 | 无 | 否 | ① | 26 | 血管造影导管（注册证名称：一次性使用造影导管） | JR3.5 5F | 上海瑛泰医疗器械股份有限公司(原:上海康德莱医疗器械股份有限公司) | 国械注准20163032106 | C0207010040000009222 | 是 | 议价 | 是 | 392 | 1418137 | 84.88 | 1根/盒 | 84.88 | 瑛泰普通造影导管优势： 1.市场上型号最齐全的品牌，涵盖冠脉（如TIG JR JL等）外周（如Cobra MPA RH Yashiro PIG RS RLG Renal RUC等）神经（SIM 猎人头 Mani VTK VB等）。各弯型各长度型号最齐全 2.性价比高，产能充足，集采中标价84.88 3.安全高效，大内腔、高流量、耐高压（6F：1200PSI） 4.头端无创设计，光滑外圆角 ，降低血管刺激 21.尼龙-钢丝网编织-复核聚合物结构，抗折耐压，高效输送 适用范围：本产品用于注射或输入对照介质和/或液体，用于血管造影检查，神经血管应用除外。 | 3年
|  | 开展主动脉腔内隔绝术所需相关耗材，医院同类耗材产品的规格型号不能满足需求。 | 无 | 否 | ① | 26 | 血管造影导管（注册证名称：一次性使用造影导管） | JR3.5 6F | 上海瑛泰医疗器械股份有限公司(原:上海康德莱医疗器械股份有限公司) | 国械注准20163032106 | C0207010040000009222 | 是 | 议价 | 是 | 392 | 1418137 | 84.88 | 1根/盒 | 84.88 | 瑛泰普通造影导管优势： 1.市场上型号最齐全的品牌，涵盖冠脉（如TIG JR JL等）外周（如Cobra MPA RH Yashiro PIG RS RLG Renal RUC等）神经（SIM 猎人头 Mani VTK VB等）。各弯型各长度型号最齐全 2.性价比高，产能充足，集采中标价84.88 3.安全高效，大内腔、高流量、耐高压（6F：1200PSI） 4.头端无创设计，光滑外圆角 ，降低血管刺激 22.尼龙-钢丝网编织-复核聚合物结构，抗折耐压，高效输送 适用范围：本产品用于注射或输入对照介质和/或液体，用于血管造影检查，神经血管应用除外。 | 3年
|  | 开展主动脉腔内隔绝术所需相关耗材，医院同类耗材产品的规格型号不能满足需求。 | 无 | 否 | ① | 26 | 血管造影导管（注册证名称：一次性使用造影导管） | JR4.0 5F | 上海瑛泰医疗器械股份有限公司(原:上海康德莱医疗器械股份有限公司) | 国械注准20163032106 | C0207010040000009222 | 是 | 议价 | 是 | 392 | 1418140 | 84.88 | 1根/盒 | 84.88 | 瑛泰普通造影导管优势： 1.市场上型号最齐全的品牌，涵盖冠脉（如TIG JR JL等）外周（如Cobra MPA RH Yashiro PIG RS RLG Renal RUC等）神经（SIM 猎人头 Mani VTK VB等）。各弯型各长度型号最齐全 2.性价比高，产能充足，集采中标价84.88 3.安全高效，大内腔、高流量、耐高压（6F：1200PSI） 4.头端无创设计，光滑外圆角 ，降低血管刺激 23.尼龙-钢丝网编织-复核聚合物结构，抗折耐压，高效输送 适用范围：本产品用于注射或输入对照介质和/或液体，用于血管造影检查，神经血管应用除外。 | 3年
|  | 开展主动脉腔内隔绝术所需相关耗材，医院同类耗材产品的规格型号不能满足需求。 | 无 | 否 | ① | 26 | 血管造影导管（注册证名称：一次性使用造影导管） | JR4.0 6F | 上海瑛泰医疗器械股份有限公司(原:上海康德莱医疗器械股份有限公司) | 国械注准20163032106 | C0207010040000009222 | 是 | 议价 | 是 | 392 | 1418140 | 84.88 | 1根/盒 | 84.88 | 瑛泰普通造影导管优势： 1.市场上型号最齐全的品牌，涵盖冠脉（如TIG JR JL等）外周（如Cobra MPA RH Yashiro PIG RS RLG Renal RUC等）神经（SIM 猎人头 Mani VTK VB等）。各弯型各长度型号最齐全 2.性价比高，产能充足，集采中标价84.88 3.安全高效，大内腔、高流量、耐高压（6F：1200PSI） 4.头端无创设计，光滑外圆角 ，降低血管刺激 24.尼龙-钢丝网编织-复核聚合物结构，抗折耐压，高效输送 适用范围：本产品用于注射或输入对照介质和/或液体，用于血管造影检查，神经血管应用除外。 | 3年
|  | 开展主动脉腔内隔绝术所需相关耗材，医院同类耗材产品的规格型号不能满足需求。 | 无 | 否 | ① | 26 | 血管造影导管（注册证名称：一次性使用造影导管） | MP 5F | 上海瑛泰医疗器械股份有限公司(原:上海康德莱医疗器械股份有限公司) | 国械注准20163032106 | C0207010040000009222 | 是 | 议价 | 是 | 398 | 1424536 | 84.88 | 1根/盒 | 84.88 | 瑛泰普通造影导管优势： 1.市场上型号最齐全的品牌，涵盖冠脉（如TIG JR JL等）外周（如Cobra MPA RH Yashiro PIG RS RLG Renal RUC等）神经（SIM 猎人头 Mani VTK VB等）。各弯型各长度型号最齐全 2.性价比高，产能充足，集采中标价84.88 3.安全高效，大内腔、高流量、耐高压（6F：1200PSI） 4.头端无创设计，光滑外圆角 ，降低血管刺激 25.尼龙-钢丝网编织-复核聚合物结构，抗折耐压，高效输送 适用范围：本产品用于注射或输入对照介质和/或液体，用于血管造影检查，神经血管应用除外。 | 3年
|  | 开展主动脉腔内隔绝术所需相关耗材，医院同类耗材产品的规格型号不能满足需求。 | 无 | 否 | ① | 26 | 血管造影导管（注册证名称：一次性使用造影导管） | Multipurpose-A1 4F | 上海瑛泰医疗器械股份有限公司(原:上海康德莱医疗器械股份有限公司) | 国械注准20163032106 | C0207010040000009222 | 是 | 议价 | 是 | 398 | 1424583 | 84.88 | 1根/盒 | 84.88 | 瑛泰普通造影导管优势： 1.市场上型号最齐全的品牌，涵盖冠脉（如TIG JR JL等）外周（如Cobra MPA RH Yashiro PIG RS RLG Renal RUC等）神经（SIM 猎人头 Mani VTK VB等）。各弯型各长度型号最齐全 2.性价比高，产能充足，集采中标价84.88 3.安全高效，大内腔、高流量、耐高压（6F：1200PSI） 4.头端无创设计，光滑外圆角 ，降低血管刺激 26.尼龙-钢丝网编织-复核聚合物结构，抗折耐压，高效输送 适用范围：本产品用于注射或输入对照介质和/或液体，用于血管造影检查，神经血管应用除外。 | 3年
|  | 开展主动脉腔内隔绝术所需相关耗材，医院同类耗材产品的规格型号不能满足需求。 | 无 | 否 | ① | 26 | 血管造影导管（注册证名称：一次性使用造影导管） | Multipurpose-A1 5F | 上海瑛泰医疗器械股份有限公司(原:上海康德莱医疗器械股份有限公司) | 国械注准20163032106 | C0207010040000009222 | 是 | 议价 | 是 | 398 | 1424583 | 84.88 | 1根/盒 | 84.88 | 瑛泰普通造影导管优势： 1.市场上型号最齐全的品牌，涵盖冠脉（如TIG JR JL等）外周（如Cobra MPA RH Yashiro PIG RS RLG Renal RUC等）神经（SIM 猎人头 Mani VTK VB等）。各弯型各长度型号最齐全 2.性价比高，产能充足，集采中标价84.88 3.安全高效，大内腔、高流量、耐高压（6F：1200PSI） 4.头端无创设计，光滑外圆角 ，降低血管刺激 27.尼龙-钢丝网编织-复核聚合物结构，抗折耐压，高效输送 适用范围：本产品用于注射或输入对照介质和/或液体，用于血管造影检查，神经血管应用除外。 | 3年
|  | 开展主动脉腔内隔绝术所需相关耗材，医院同类耗材产品的规格型号不能满足需求。 | 无 | 否 | ① | 26 | 血管造影导管（注册证名称：一次性使用造影导管） | Multipurpose-A1 6F | 上海瑛泰医疗器械股份有限公司(原:上海康德莱医疗器械股份有限公司) | 国械注准20163032106 | C0207010040000009222 | 是 | 议价 | 是 | 398 | 1424583 | 84.88 | 1根/盒 | 84.88 | 瑛泰普通造影导管优势： 1.市场上型号最齐全的品牌，涵盖冠脉（如TIG JR JL等）外周（如Cobra MPA RH Yashiro PIG RS RLG Renal RUC等）神经（SIM 猎人头 Mani VTK VB等）。各弯型各长度型号最齐全 2.性价比高，产能充足，集采中标价84.88 3.安全高效，大内腔、高流量、耐高压（6F：1200PSI） 4.头端无创设计，光滑外圆角 ，降低血管刺激 28.尼龙-钢丝网编织-复核聚合物结构，抗折耐压，高效输送 适用范围：本产品用于注射或输入对照介质和/或液体，用于血管造影检查，神经血管应用除外。 | 3年
|  | 开展主动脉腔内隔绝术所需相关耗材，医院同类耗材产品的规格型号不能满足需求。 | 无 | 否 | ① | 26 | 血管造影导管（注册证名称：一次性使用造影导管） | Multipurpose-A2 4F | 上海瑛泰医疗器械股份有限公司(原:上海康德莱医疗器械股份有限公司) | 国械注准20163032106 | C0207010040000009222 | 是 | 议价 | 是 | 398 | 1424560 | 84.88 | 1根/盒 | 84.88 | 瑛泰普通造影导管优势： 1.市场上型号最齐全的品牌，涵盖冠脉（如TIG JR JL等）外周（如Cobra MPA RH Yashiro PIG RS RLG Renal RUC等）神经（SIM 猎人头 Mani VTK VB等）。各弯型各长度型号最齐全 2.性价比高，产能充足，集采中标价84.88 3.安全高效，大内腔、高流量、耐高压（6F：1200PSI） 4.头端无创设计，光滑外圆角 ，降低血管刺激 29.尼龙-钢丝网编织-复核聚合物结构，抗折耐压，高效输送 适用范围：本产品用于注射或输入对照介质和/或液体，用于血管造影检查，神经血管应用除外。 | 3年
|  | 开展主动脉腔内隔绝术所需相关耗材，医院同类耗材产品的规格型号不能满足需求。 | 无 | 否 | ① | 26 | 血管造影导管（注册证名称：一次性使用造影导管） | Multipurpose-A2 5F | 上海瑛泰医疗器械股份有限公司(原:上海康德莱医疗器械股份有限公司) | 国械注准20163032106 | C0207010040000009222 | 是 | 议价 | 是 | 398 | 1424560 | 84.88 | 1根/盒 | 84.88 | 瑛泰普通造影导管优势： 1.市场上型号最齐全的品牌，涵盖冠脉（如TIG JR JL等）外周（如Cobra MPA RH Yashiro PIG RS RLG Renal RUC等）神经（SIM 猎人头 Mani VTK VB等）。各弯型各长度型号最齐全 2.性价比高，产能充足，集采中标价84.88 3.安全高效，大内腔、高流量、耐高压（6F：1200PSI） 4.头端无创设计，光滑外圆角 ，降低血管刺激 30.尼龙-钢丝网编织-复核聚合物结构，抗折耐压，高效输送 适用范围：本产品用于注射或输入对照介质和/或液体，用于血管造影检查，神经血管应用除外。 | 3年
|  | 开展主动脉腔内隔绝术所需相关耗材，医院同类耗材产品的规格型号不能满足需求。 | 无 | 否 | ① | 26 | 血管造影导管（注册证名称：一次性使用造影导管） | Multipurpose-A2 6F | 上海瑛泰医疗器械股份有限公司(原:上海康德莱医疗器械股份有限公司) | 国械注准20163032106 | C0207010040000009222 | 是 | 议价 | 是 | 398 | 1424560 | 84.88 | 1根/盒 | 84.88 | 瑛泰普通造影导管优势： 1.市场上型号最齐全的品牌，涵盖冠脉（如TIG JR JL等）外周（如Cobra MPA RH Yashiro PIG RS RLG Renal RUC等）神经（SIM 猎人头 Mani VTK VB等）。各弯型各长度型号最齐全 2.性价比高，产能充足，集采中标价84.88 3.安全高效，大内腔、高流量、耐高压（6F：1200PSI） 4.头端无创设计，光滑外圆角 ，降低血管刺激 31.尼龙-钢丝网编织-复核聚合物结构，抗折耐压，高效输送 适用范围：本产品用于注射或输入对照介质和/或液体，用于血管造影检查，神经血管应用除外。 | 3年
|  | 开展主动脉腔内隔绝术所需相关耗材，医院同类耗材产品的规格型号不能满足需求。 | 无 | 否 | ① | 26 | 血管造影导管（注册证名称：一次性使用造影导管） | PIG 4F | 上海瑛泰医疗器械股份有限公司(原:上海康德莱医疗器械股份有限公司) | 国械注准20163032106 | C0207010040000009222 | 是 | 议价 | 是 | 392 | 1418184 | 84.88 | 1根/盒 | 84.88 | 瑛泰普通造影导管优势： 1.市场上型号最齐全的品牌，涵盖冠脉（如TIG JR JL等）外周（如Cobra MPA RH Yashiro PIG RS RLG Renal RUC等）神经（SIM 猎人头 Mani VTK VB等）。各弯型各长度型号最齐全 2.性价比高，产能充足，集采中标价84.88 3.安全高效，大内腔、高流量、耐高压（6F：1200PSI） 4.头端无创设计，光滑外圆角 ，降低血管刺激 32.尼龙-钢丝网编织-复核聚合物结构，抗折耐压，高效输送 适用范围：本产品用于注射或输入对照介质和/或液体，用于血管造影检查，神经血管应用除外。 | 3年
|  | 开展主动脉腔内隔绝术所需相关耗材，医院同类耗材产品的规格型号不能满足需求。 | 无 | 否 | ① | 26 | 血管造影导管（注册证名称：一次性使用造影导管） | PIG 5F | 上海瑛泰医疗器械股份有限公司(原:上海康德莱医疗器械股份有限公司) | 国械注准20163032106 | C0207010040000009222 | 是 | 议价 | 是 | 392 | 1418184 | 84.88 | 1根/盒 | 84.88 | 瑛泰普通造影导管优势： 1.市场上型号最齐全的品牌，涵盖冠脉（如TIG JR JL等）外周（如Cobra MPA RH Yashiro PIG RS RLG Renal RUC等）神经（SIM 猎人头 Mani VTK VB等）。各弯型各长度型号最齐全 2.性价比高，产能充足，集采中标价84.88 3.安全高效，大内腔、高流量、耐高压（6F：1200PSI） 4.头端无创设计，光滑外圆角 ，降低血管刺激 33.尼龙-钢丝网编织-复核聚合物结构，抗折耐压，高效输送 适用范围：本产品用于注射或输入对照介质和/或液体，用于血管造影检查，神经血管应用除外。 | 3年
|  | 开展主动脉腔内隔绝术所需相关耗材，医院同类耗材产品的规格型号不能满足需求。 | 无 | 否 | ① | 26 | 血管造影导管（注册证名称：一次性使用造影导管） | PIG 6F | 上海瑛泰医疗器械股份有限公司(原:上海康德莱医疗器械股份有限公司) | 国械注准20163032106 | C0207010040000009222 | 是 | 议价 | 是 | 392 | 1418184 | 84.88 | 1根/盒 | 84.88 | 瑛泰普通造影导管优势： 1.市场上型号最齐全的品牌，涵盖冠脉（如TIG JR JL等）外周（如Cobra MPA RH Yashiro PIG RS RLG Renal RUC等）神经（SIM 猎人头 Mani VTK VB等）。各弯型各长度型号最齐全 2.性价比高，产能充足，集采中标价84.88 3.安全高效，大内腔、高流量、耐高压（6F：1200PSI） 4.头端无创设计，光滑外圆角 ，降低血管刺激 34.尼龙-钢丝网编织-复核聚合物结构，抗折耐压，高效输送 适用范围：本产品用于注射或输入对照介质和/或液体，用于血管造影检查，神经血管应用除外。 | 3年
|  | 开展主动脉腔内隔绝术所需相关耗材，医院同类耗材产品的规格型号不能满足需求。 | 无 | 否 | ① | 26 | 血管造影导管（注册证名称：一次性使用造影导管） | Renal 5F | 上海瑛泰医疗器械股份有限公司(原:上海康德莱医疗器械股份有限公司) | 国械注准20163032106 | C0207010040000009222 | 是 | 议价 | 是 | 398 | 1424565 | 84.88 | 1根/盒 | 84.88 | 瑛泰普通造影导管优势： 1.市场上型号最齐全的品牌，涵盖冠脉（如TIG JR JL等）外周（如Cobra MPA RH Yashiro PIG RS RLG Renal RUC等）神经（SIM 猎人头 Mani VTK VB等）。各弯型各长度型号最齐全 2.性价比高，产能充足，集采中标价84.88 3.安全高效，大内腔、高流量、耐高压（6F：1200PSI） 4.头端无创设计，光滑外圆角 ，降低血管刺激 35.尼龙-钢丝网编织-复核聚合物结构，抗折耐压，高效输送 适用范围：本产品用于注射或输入对照介质和/或液体，用于血管造影检查，神经血管应用除外。 | 3年
|  | 开展主动脉腔内隔绝术所需相关耗材，医院同类耗材产品的规格型号不能满足需求。 | 无 | 否 | ① | 26 | 血管造影导管（注册证名称：一次性使用造影导管） | RH 4F | 上海瑛泰医疗器械股份有限公司(原:上海康德莱医疗器械股份有限公司) | 国械注准20163032106 | C0207010040000009222 | 是 | 议价 | 是 | 398 | 1424540 | 84.88 | 1根/盒 | 84.88 | 瑛泰普通造影导管优势： 1.市场上型号最齐全的品牌，涵盖冠脉（如TIG JR JL等）外周（如Cobra MPA RH Yashiro PIG RS RLG Renal RUC等）神经（SIM 猎人头 Mani VTK VB等）。各弯型各长度型号最齐全 2.性价比高，产能充足，集采中标价84.88 3.安全高效，大内腔、高流量、耐高压（6F：1200PSI） 4.头端无创设计，光滑外圆角 ，降低血管刺激 36.尼龙-钢丝网编织-复核聚合物结构，抗折耐压，高效输送 适用范围：本产品用于注射或输入对照介质和/或液体，用于血管造影检查，神经血管应用除外。 | 3年
|  | 开展主动脉腔内隔绝术所需相关耗材，医院同类耗材产品的规格型号不能满足需求。 | 无 | 否 | ① | 26 | 血管造影导管（注册证名称：一次性使用造影导管） | RH 5F | 上海瑛泰医疗器械股份有限公司(原:上海康德莱医疗器械股份有限公司) | 国械注准20163032106 | C0207010040000009222 | 是 | 议价 | 是 | 398 | 1424540 | 84.88 | 1根/盒 | 84.88 | 瑛泰普通造影导管优势： 1.市场上型号最齐全的品牌，涵盖冠脉（如TIG JR JL等）外周（如Cobra MPA RH Yashiro PIG RS RLG Renal RUC等）神经（SIM 猎人头 Mani VTK VB等）。各弯型各长度型号最齐全 2.性价比高，产能充足，集采中标价84.88 3.安全高效，大内腔、高流量、耐高压（6F：1200PSI） 4.头端无创设计，光滑外圆角 ，降低血管刺激 37.尼龙-钢丝网编织-复核聚合物结构，抗折耐压，高效输送 适用范围：本产品用于注射或输入对照介质和/或液体，用于血管造影检查，神经血管应用除外。 | 3年
|  | 开展主动脉腔内隔绝术所需相关耗材，医院同类耗材产品的规格型号不能满足需求。 | 无 | 否 | ① | 26 | 血管造影导管（注册证名称：一次性使用造影导管） | Rim 5F | 上海瑛泰医疗器械股份有限公司(原:上海康德莱医疗器械股份有限公司) | 国械注准20163032106 | C0207010040000009222 | 是 | 议价 | 是 | 398 | 1424563 | 84.88 | 1根/盒 | 84.88 | 瑛泰普通造影导管优势： 1.市场上型号最齐全的品牌，涵盖冠脉（如TIG JR JL等）外周（如Cobra MPA RH Yashiro PIG RS RLG Renal RUC等）神经（SIM 猎人头 Mani VTK VB等）。各弯型各长度型号最齐全 2.性价比高，产能充足，集采中标价84.88 3.安全高效，大内腔、高流量、耐高压（6F：1200PSI） 4.头端无创设计，光滑外圆角 ，降低血管刺激 38.尼龙-钢丝网编织-复核聚合物结构，抗折耐压，高效输送 适用范围：本产品用于注射或输入对照介质和/或液体，用于血管造影检查，神经血管应用除外。 | 3年
|  | 开展主动脉腔内隔绝术所需相关耗材，医院同类耗材产品的规格型号不能满足需求。 | 无 | 否 | ① | 26 | 血管造影导管（注册证名称：一次性使用造影导管） | Simmons1 4F | 上海瑛泰医疗器械股份有限公司(原:上海康德莱医疗器械股份有限公司) | 国械注准20163032106 | C0207010040000009222 | 是 | 议价 | 是 | 398 | 1424570 | 84.88 | 1根/盒 | 84.88 | 瑛泰普通造影导管优势： 1.市场上型号最齐全的品牌，涵盖冠脉（如TIG JR JL等）外周（如Cobra MPA RH Yashiro PIG RS RLG Renal RUC等）神经（SIM 猎人头 Mani VTK VB等）。各弯型各长度型号最齐全 2.性价比高，产能充足，集采中标价84.88 3.安全高效，大内腔、高流量、耐高压（6F：1200PSI） 4.头端无创设计，光滑外圆角 ，降低血管刺激 39.尼龙-钢丝网编织-复核聚合物结构，抗折耐压，高效输送 适用范围：本产品用于注射或输入对照介质和/或液体，用于血管造影检查，神经血管应用除外。 | 3年
|  | 开展主动脉腔内隔绝术所需相关耗材，医院同类耗材产品的规格型号不能满足需求。 | 无 | 否 | ① | 26 | 血管造影导管（注册证名称：一次性使用造影导管） | Simmons1 5F | 上海瑛泰医疗器械股份有限公司(原:上海康德莱医疗器械股份有限公司) | 国械注准20163032106 | C0207010040000009222 | 是 | 议价 | 是 | 398 | 1424570 | 84.88 | 1根/盒 | 84.88 | 瑛泰普通造影导管优势： 1.市场上型号最齐全的品牌，涵盖冠脉（如TIG JR JL等）外周（如Cobra MPA RH Yashiro PIG RS RLG Renal RUC等）神经（SIM 猎人头 Mani VTK VB等）。各弯型各长度型号最齐全 2.性价比高，产能充足，集采中标价84.88 3.安全高效，大内腔、高流量、耐高压（6F：1200PSI） 4.头端无创设计，光滑外圆角 ，降低血管刺激 40.尼龙-钢丝网编织-复核聚合物结构，抗折耐压，高效输送 适用范围：本产品用于注射或输入对照介质和/或液体，用于血管造影检查，神经血管应用除外。 | 3年
|  | 开展主动脉腔内隔绝术所需相关耗材，医院同类耗材产品的规格型号不能满足需求。 | 无 | 否 | ① | 26 | 血管造影导管（注册证名称：一次性使用造影导管） | Simmons2 4F | 上海瑛泰医疗器械股份有限公司(原:上海康德莱医疗器械股份有限公司) | 国械注准20163032106 | C0207010040000009222 | 是 | 议价 | 是 | 398 | 1424585 | 84.88 | 1根/盒 | 84.88 | 瑛泰普通造影导管优势： 1.市场上型号最齐全的品牌，涵盖冠脉（如TIG JR JL等）外周（如Cobra MPA RH Yashiro PIG RS RLG Renal RUC等）神经（SIM 猎人头 Mani VTK VB等）。各弯型各长度型号最齐全 2.性价比高，产能充足，集采中标价84.88 3.安全高效，大内腔、高流量、耐高压（6F：1200PSI） 4.头端无创设计，光滑外圆角 ，降低血管刺激 41.尼龙-钢丝网编织-复核聚合物结构，抗折耐压，高效输送 适用范围：本产品用于注射或输入对照介质和/或液体，用于血管造影检查，神经血管应用除外。 | 3年
|  | 开展主动脉腔内隔绝术所需相关耗材，医院同类耗材产品的规格型号不能满足需求。 | 无 | 否 | ① | 26 | 血管造影导管（注册证名称：一次性使用造影导管） | Simmons2 5F | 上海瑛泰医疗器械股份有限公司(原:上海康德莱医疗器械股份有限公司) | 国械注准20163032106 | C0207010040000009222 | 是 | 议价 | 是 | 398 | 1424585 | 84.88 | 1根/盒 | 84.88 | 瑛泰普通造影导管优势： 1.市场上型号最齐全的品牌，涵盖冠脉（如TIG JR JL等）外周（如Cobra MPA RH Yashiro PIG RS RLG Renal RUC等）神经（SIM 猎人头 Mani VTK VB等）。各弯型各长度型号最齐全 2.性价比高，产能充足，集采中标价84.88 3.安全高效，大内腔、高流量、耐高压（6F：1200PSI） 4.头端无创设计，光滑外圆角 ，降低血管刺激 42.尼龙-钢丝网编织-复核聚合物结构，抗折耐压，高效输送 适用范围：本产品用于注射或输入对照介质和/或液体，用于血管造影检查，神经血管应用除外。 | 3年
|  | 开展主动脉腔内隔绝术所需相关耗材，医院同类耗材产品的规格型号不能满足需求。 | 无 | 否 | ① | 26 | 血管造影导管（注册证名称：一次性使用造影导管） | Simmons3 4F | 上海瑛泰医疗器械股份有限公司(原:上海康德莱医疗器械股份有限公司) | 国械注准20163032106 | C0207010040000009222 | 是 | 议价 | 是 | 398 | 1424555 | 84.88 | 1根/盒 | 84.88 | 瑛泰普通造影导管优势： 1.市场上型号最齐全的品牌，涵盖冠脉（如TIG JR JL等）外周（如Cobra MPA RH Yashiro PIG RS RLG Renal RUC等）神经（SIM 猎人头 Mani VTK VB等）。各弯型各长度型号最齐全 2.性价比高，产能充足，集采中标价84.88 3.安全高效，大内腔、高流量、耐高压（6F：1200PSI） 4.头端无创设计，光滑外圆角 ，降低血管刺激 43.尼龙-钢丝网编织-复核聚合物结构，抗折耐压，高效输送 适用范围：本产品用于注射或输入对照介质和/或液体，用于血管造影检查，神经血管应用除外。 | 3年
|  | 开展主动脉腔内隔绝术所需相关耗材，医院同类耗材产品的规格型号不能满足需求。 | 无 | 否 | ① | 26 | 血管造影导管（注册证名称：一次性使用造影导管） | Simmons3 5F | 上海瑛泰医疗器械股份有限公司(原:上海康德莱医疗器械股份有限公司) | 国械注准20163032106 | C0207010040000009222 | 是 | 议价 | 是 | 398 | 1424555 | 84.88 | 1根/盒 | 84.88 | 瑛泰普通造影导管优势： 1.市场上型号最齐全的品牌，涵盖冠脉（如TIG JR JL等）外周（如Cobra MPA RH Yashiro PIG RS RLG Renal RUC等）神经（SIM 猎人头 Mani VTK VB等）。各弯型各长度型号最齐全 2.性价比高，产能充足，集采中标价84.88 3.安全高效，大内腔、高流量、耐高压（6F：1200PSI） 4.头端无创设计，光滑外圆角 ，降低血管刺激 44.尼龙-钢丝网编织-复核聚合物结构，抗折耐压，高效输送 适用范围：本产品用于注射或输入对照介质和/或液体，用于血管造影检查，神经血管应用除外。 | 3年
|  | 开展主动脉腔内隔绝术所需相关耗材，医院同类耗材产品的规格型号不能满足需求。 | 无 | 否 | ① | 26 | 血管造影导管（注册证名称：一次性使用造影导管） | SonⅢ 5F | 上海瑛泰医疗器械股份有限公司(原:上海康德莱医疗器械股份有限公司) | 国械注准20163032106 | C0207010040000009222 | 是 | 议价 | 是 | 398 | 1424545 | 84.88 | 1根/盒 | 84.88 | 瑛泰普通造影导管优势： 1.市场上型号最齐全的品牌，涵盖冠脉（如TIG JR JL等）外周（如Cobra MPA RH Yashiro PIG RS RLG Renal RUC等）神经（SIM 猎人头 Mani VTK VB等）。各弯型各长度型号最齐全 2.性价比高，产能充足，集采中标价84.88 3.安全高效，大内腔、高流量、耐高压（6F：1200PSI） 4.头端无创设计，光滑外圆角 ，降低血管刺激 45.尼龙-钢丝网编织-复核聚合物结构，抗折耐压，高效输送 适用范围：本产品用于注射或输入对照介质和/或液体，用于血管造影检查，神经血管应用除外。 | 3年
|  | 开展主动脉腔内隔绝术所需相关耗材，医院同类耗材产品的规格型号不能满足需求。 | 无 | 否 | ① | 26 | 血管造影导管（注册证名称：一次性使用造影导管） | TIG 5F | 上海瑛泰医疗器械股份有限公司(原:上海康德莱医疗器械股份有限公司) | 国械注准20163032106 | C0207010040000009222 | 是 | 议价 | 是 | 398 | 1424547 | 84.88 | 1根/盒 | 84.88 | 瑛泰普通造影导管优势： 1.市场上型号最齐全的品牌，涵盖冠脉（如TIG JR JL等）外周（如Cobra MPA RH Yashiro PIG RS RLG Renal RUC等）神经（SIM 猎人头 Mani VTK VB等）。各弯型各长度型号最齐全 2.性价比高，产能充足，集采中标价84.88 3.安全高效，大内腔、高流量、耐高压（6F：1200PSI） 4.头端无创设计，光滑外圆角 ，降低血管刺激 46.尼龙-钢丝网编织-复核聚合物结构，抗折耐压，高效输送 适用范围：本产品用于注射或输入对照介质和/或液体，用于血管造影检查，神经血管应用除外。 | 3年
|  | 开展主动脉腔内隔绝术所需相关耗材，医院同类耗材产品的规格型号不能满足需求。 | 无 | 否 | ① | 26 | 血管造影导管（注册证名称：一次性使用造影导管） | Yashiro 5F | 上海瑛泰医疗器械股份有限公司(原:上海康德莱医疗器械股份有限公司) | 国械注准20163032106 | C0207010040000009222 | 是 | 议价 | 是 | 398 | 1424537 | 84.88 | 1根/盒 | 84.88 | 瑛泰普通造影导管优势： 1.市场上型号最齐全的品牌，涵盖冠脉（如TIG JR JL等）外周（如Cobra MPA RH Yashiro PIG RS RLG Renal RUC等）神经（SIM 猎人头 Mani VTK VB等）。各弯型各长度型号最齐全 2.性价比高，产能充足，集采中标价84.88 3.安全高效，大内腔、高流量、耐高压（6F：1200PSI） 4.头端无创设计，光滑外圆角 ，降低血管刺激 47.尼龙-钢丝网编织-复核聚合物结构，抗折耐压，高效输送 适用范围：本产品用于注射或输入对照介质和/或液体，用于血管造影检查，神经血管应用除外。 | 3年
|  | 开展主动脉腔内隔绝术所需相关耗材，医院同类耗材产品的规格型号不能满足需求。 | 无 | 否 | ② | 26 | 血管造影导管 | 13709803 | 上海美创医疗器械有限公司 | 国械注进20163032901 | C02070100400000037970000049 | 是 | 集采 | 是 | 526720 | 19515 | 609 | 1条/包 | 609 | 产品优势：导管由管座和管体组成，管座材料为尼龙，管体材料为聚酰胺，带有或不带有不锈钢编制网。Soft-Vu和Accu-Vu型导管带有柔软尖端、尖端部分含有不透X线的钨材料。 适用范围：该产品适用于血管造影诊断。 | 24小时内
27 | 大动脉覆膜支架球囊导管 | 开展主动脉腔内隔绝术所需相关耗材，且医院无同类产品。 | 无 | 否 | ① | 27 | 大动脉覆膜支架系统球囊导管 | LT-SGB-13-080-18 | 先健科技（深圳）有限公司 | 国械注准20203031018 | C02061900200008033770000005 | 是 | 议价 | 是 | 260425 | 645098 | 4800 | 1套/盒 | 4800 | 产品优势：1、优异的贴附性能 2.聚氨酯材质能更好地适应支架形态和血管壁的不规则性，在施加压力时柔性“填充”微小间隙，显著降低I型内漏的发生率。 2、卓越的推送性能 3、良好的通过性创新自折翼技术+OTW设计，适配更小输送鞘 4.全面的尺寸矩阵（如从12mm至46mm）可精准匹配市面上主流的大动脉覆膜支架。 4、出色的显影性 5.钽金属环显影，标记球囊位置，术中精准定位。 适用范围：适用于辅助扩张主动脉覆膜支架。 | 24小时内
|  | 开展主动脉腔内隔绝术所需相关耗材，且医院无同类产品。 | 无 | 否 | ① | 27 | 大动脉覆膜支架系统球囊导管 | LT-SGB-46-100-35 | 先健科技（深圳）有限公司 | 国械注准20203031018 | C02061900200009033770000007 | 是 | 议价 | 是 | 291238 | 864832 | 4500 | 1套/盒 | 4500 | 产品优势：1、优异的贴附性能 2.聚氨酯材质能更好地适应支架形态和血管壁的不规则性，在施加压力时柔性“填充”微小间隙，显著降低I型内漏的发生率。 2、卓越的推送性能 3、良好的通过性创新自折翼技术+OTW设计，适配更小输送鞘 4.全面的尺寸矩阵（如从12mm至46mm）可精准匹配市面上主流的大动脉覆膜支架。 4、出色的显影性 5.钽金属环显影，标记球囊位置，术中精准定位。 适用范围：适用于辅助扩张主动脉覆膜支架。 | 24小时内
28 | 加硬导丝 | 开展主动脉腔内隔绝术所需相关耗材，医院同类耗材产品的规格型号不能满足需求。 | 无 | 否 | ① | 28 | 加硬导丝 （注册证名称：硬导丝） | SSGW-35-090-15-S | 上海瑛泰医疗器械股份有限公司(原:上海康德莱医疗器械股份有限公司) | 国械注准20223030741 | C0206370030101409222 | 是 | 议价 | 是 | 343146 | 1173692 | 2182.99 | 1根/盒 | 2182.99 | 1.多场景适用 强力支撑：通体不锈钢核芯，适用于胸主/腹主支架、TAVR 等需强支撑器械 2.清晰显影 良好塑形 安全顺滑：4cm铂镍显影弹簧,精准定位；远端15cm渐变设计,更易塑形；操控顺滑，有效减少血管损伤风险 适用范围：本产品适用于血管介入诊断和治疗手术，神经血管应用除外。 | 3年
|  | 开展主动脉腔内隔绝术所需相关耗材，医院同类耗材产品的规格型号不能满足需求。 | 无 | 否 | ① | 28 | 加硬导丝 （注册证名称：硬导丝） | SSGW-35-145-15-S | 上海瑛泰医疗器械股份有限公司(原:上海康德莱医疗器械股份有限公司) | 国械注准20223030741 | C0206370030101409222 | 是 | 议价 | 是 | 343146 | 1173693 | 2182.99 | 1根/盒 | 2182.99 | 1.多场景适用 强力支撑：通体不锈钢核芯，适用于胸主/腹主支架、TAVR 等需强支撑器械 2.清晰显影 良好塑形 安全顺滑：4cm铂镍显影弹簧,精准定位；远端15cm渐变设计,更易塑形；操控顺滑，有效减少血管损伤风险 适用范围：本产品适用于血管介入诊断和治疗手术，神经血管应用除外。 | 3年
|  | 开展主动脉腔内隔绝术所需相关耗材，医院同类耗材产品的规格型号不能满足需求。 | 无 | 否 | ① | 28 | 加硬导丝 （注册证名称：硬导丝） | SSGW-35-180-15-S | 上海瑛泰医疗器械股份有限公司(原:上海康德莱医疗器械股份有限公司) | 国械注准20223030741 | C0206370030101409222 | 是 | 议价 | 是 | 343146 | 1173694 | 2182.99 | 1根/盒 | 2182.99 | 1.多场景适用 强力支撑：通体不锈钢核芯，适用于胸主/腹主支架、TAVR 等需强支撑器械 2.清晰显影 良好塑形 安全顺滑：4cm铂镍显影弹簧,精准定位；远端15cm渐变设计,更易塑形；操控顺滑，有效减少血管损伤风险 适用范围：本产品适用于血管介入诊断和治疗手术，神经血管应用除外。 | 3年
|  | 开展主动脉腔内隔绝术所需相关耗材，医院同类耗材产品的规格型号不能满足需求。 | 无 | 否 | ① | 28 | 加硬导丝 （注册证名称：硬导丝） | SSGW-35-260-15-S | 上海瑛泰医疗器械股份有限公司(原:上海康德莱医疗器械股份有限公司) | 国械注准20223030741 | C0206370030101409222 | 是 | 议价 | 是 | 343146 | 1173695 | 2182.99 | 1根/盒 | 2182.99 | 1.多场景适用 强力支撑：通体不锈钢核芯，适用于胸主/腹主支架、TAVR 等需强支撑器械 2.清晰显影 良好塑形 安全顺滑：4cm铂镍显影弹簧,精准定位；远端15cm渐变设计,更易塑形；操控顺滑，有效减少血管损伤风险 适用范围：本产品适用于血管介入诊断和治疗手术，神经血管应用除外。 | 3年
|  | 开展主动脉腔内隔绝术所需相关耗材，医院同类耗材产品的规格型号不能满足需求。 | 无 | 否 | ① | 28 | 加硬导丝（注册证名称：硬导丝） | SSGW-35-300-15-S | 上海瑛泰医疗器械股份有限公司(原:上海康德莱医疗器械股份有限公司) | 国械注准20223030741 | C0206370030101309222 | 是 | 议价 | 是 | 343148 | 1173700 | 2093.96 | 1根/盒 | 2093.96 | 1.多场景适用 强力支撑：通体不锈钢核芯，适用于胸主/腹主支架、TAVR 等需强支撑器械 2.清晰显影 良好塑形 安全顺滑：4cm铂镍显影弹簧,精准定位；远端15cm渐变设计,更易塑形；操控顺滑，有效减少血管损伤风险 适用范围：本产品适用于血管介入诊断和治疗手术，神经血管应用除外。 | 3年
|  | 开展主动脉腔内隔绝术所需相关耗材，医院同类耗材产品的规格型号不能满足需求。 | 无 | 否 | ② | 28 | 导丝 | SSGW-35-260 | 先健科技（深圳）有限公司 | 国械注准20203030889 | C02063700301014033770000006 | 是 | 议价 | 是 | 291239 | 864834 | 1859.4 | 1根/盒 | 1859.4 | 产品优势：该导丝为 0.035 英寸具备必要的刚性（支撑力）、弹性和抗折性，能够在复杂的血管或腔道中保持形状，为胸主动脉、腹主动脉支架等器械的进入提供稳定的“轨道”。 适用范围：用于血管介入诊断和治疗手术。主要用于较大直径血管内介入手术时，为其他器械建立解刨通路及辅助器械的传送。 | 24小时内
29 | 血管缝合器系统 | 开展主动脉腔内隔绝术所需相关耗材，且医院无同类产品。 | 无 | 否 | ① | 29 | 血管缝合器 | SV1401 | 归创通桥医疗科技股份有限公司 | 国械注准20243021003 | C02071207300001046970000001 | 是 | 集采 | 是 | 1086270 | 3761396 | 1144.8 | 1套/包 | 1144.8 | 产品优势：拥有更广的缝合范围，可兼容5F至22F的血管缝合需求。能够实现8F以上大口径血管穿刺点的有效缝合，在临床上能够满足更多复杂手术的应用场景 适用范围：该产品适用于接受诊断或介入导管插入术的患者，在术后缝合股总动脉穿刺部位。 | 24小时内
30 | 球囊扩张式血管覆膜支架 | 开展主动脉腔内隔绝术所需相关耗材，且医院无同类产品。 | 无 | 否 | ① | 30 | 球囊扩张式血管覆膜支架 | LSM1350758 | 巴德医疗科技（上海）有限公司 | 国械注进20203130161 | C02060900101005102900000002 | 是 | 集采 | 是 | 1279160 | 3978368 | 3283 | 1 个/盒 | 3283 | 适用范围球囊扩张式血管覆膜支架用于骼总动脉或骼外动脉粥样硬化性病变。 | 3天
|  | 开展主动脉腔内隔绝术所需相关耗材，且医院无同类产品。 | 无 | 否 | ① | 30 | 球囊扩张式血管覆膜支架 | LSM0800816 | 巴德医疗科技（上海）有限公司 | 国械注进20203130161 | C02060900101005102900000003 | 是 | 集采 | 是 | 1279161 | 3978369 | 3283 | 1 个/盒 | 3283 | 适用范围球囊扩张式血管覆膜支架用于骼总动脉或骼外动脉粥样硬化性病变。 | 3天
|  | 开展主动脉腔内隔绝术所需相关耗材，且医院无同类产品。 | 无 | 否 | ① | 30 | 球囊扩张式血管覆膜支架 | LSM0800537 | 巴德医疗科技（上海）有限公司 | 国械注进20203130161 | C02060900101005102900000004 | 是 | 集采 | 是 | 1279162 | 3978370 | 3283 | 1 个/盒 | 3283 | 适用范围球囊扩张式血管覆膜支架用于骼总动脉或骼外动脉粥样硬化性病变。 | 3天
|  | 开展主动脉腔内隔绝术所需相关耗材，且医院无同类产品。 | 无 | 否 | ① | 30 | 球囊扩张式血管覆膜支架 | LSM0800826 | 巴德医疗科技（上海）有限公司 | 国械注进20203130161 | C02060900101005102900000005 | 是 | 集采 | 是 | 1279163 | 3978371 | 3283 | 1 个/盒 | 3283 | 适用范围球囊扩张式血管覆膜支架用于骼总动脉或骼外动脉粥样硬化性病变。 | 3天
|  | 开展主动脉腔内隔绝术所需相关耗材，且医院无同类产品。 | 无 | 否 | ① | 30 | 球囊扩张式血管覆膜支架 | LSM0800837 | 巴德医疗科技（上海）有限公司 | 国械注进20203130161 | C02060900101005102900000006 | 是 | 集采 | 是 | 1279164 | 3978372 | 3283 | 1 个/盒 | 3283 | 适用范围球囊扩张式血管覆膜支架用于骼总动脉或骼外动脉粥样硬化性病变。 | 3天
|  | 开展主动脉腔内隔绝术所需相关耗材，且医院无同类产品。 | 无 | 否 | ① | 30 | 球囊扩张式血管覆膜支架 | LSM0800858 | 巴德医疗科技（上海）有限公司 | 国械注进20203130161 | C02060900101005102900000007 | 是 | 集采 | 是 | 1279165 | 3978373 | 3283 | 1 个/盒 | 3283 | 适用范围球囊扩张式血管覆膜支架用于骼总动脉或骼外动脉粥样硬化性病变。 | 3天
|  | 开展主动脉腔内隔绝术所需相关耗材，且医院无同类产品。 | 无 | 否 | ① | 30 | 球囊扩张式血管覆膜支架 | LSM1350816 | 巴德医疗科技（上海）有限公司 | 国械注进20203130161 | C02060900101005102900000008 | 是 | 集采 | 是 | 1279166 | 3978374 | 3283 | 1 个/盒 | 3283 | 适用范围球囊扩张式血管覆膜支架用于骼总动脉或骼外动脉粥样硬化性病变。 | 3天
|  | 开展主动脉腔内隔绝术所需相关耗材，且医院无同类产品。 | 无 | 否 | ① | 30 | 球囊扩张式血管覆膜支架 | LSM0800526 | 巴德医疗科技（上海）有限公司 | 国械注进20203130161 | C02060900101005102900000009 | 是 | 集采 | 是 | 1279167 | 3978375 | 3283 | 1 个/盒 | 3283 | 适用范围球囊扩张式血管覆膜支架用于骼总动脉或骼外动脉粥样硬化性病变。 | 3天
|  | 开展主动脉腔内隔绝术所需相关耗材，且医院无同类产品。 | 无 | 否 | ① | 30 | 球囊扩张式血管覆膜支架 | LSM1350826 | 巴德医疗科技（上海）有限公司 | 国械注进20203130161 | C02060900101005102900000010 | 是 | 集采 | 是 | 1279168 | 3978376 | 3283 | 1 个/盒 | 3283 | 适用范围球囊扩张式血管覆膜支架用于骼总动脉或骼外动脉粥样硬化性病变。 | 3天
|  | 开展主动脉腔内隔绝术所需相关耗材，且医院无同类产品。 | 无 | 否 | ① | 30 | 球囊扩张式血管覆膜支架 | LSM1350837 | 巴德医疗科技（上海）有限公司 | 国械注进20203130161 | C02060900101005102900000011 | 是 | 集采 | 是 | 1279169 | 3978377 | 3283 | 1 个/盒 | 3283 | 适用范围球囊扩张式血管覆膜支架用于骼总动脉或骼外动脉粥样硬化性病变。 | 3天
|  | 开展主动脉腔内隔绝术所需相关耗材，且医院无同类产品。 | 无 | 否 | ① | 30 | 球囊扩张式血管覆膜支架 | LSM1350858 | 巴德医疗科技（上海）有限公司 | 国械注进20203130161 | C02060900101005102900000012 | 是 | 集采 | 是 | 1279170 | 3978378 | 3283 | 1 个/盒 | 3283 | 适用范围球囊扩张式血管覆膜支架用于骼总动脉或骼外动脉粥样硬化性病变。 | 3天
|  | 开展主动脉腔内隔绝术所需相关耗材，且医院无同类产品。 | 无 | 否 | ① | 30 | 球囊扩张式血管覆膜支架 | LSM0800938 | 巴德医疗科技（上海）有限公司 | 国械注进20203130161 | C02060900101005102900000013 | 是 | 集采 | 是 | 1279171 | 3978379 | 3283 | 1 个/盒 | 3283 | 适用范围球囊扩张式血管覆膜支架用于骼总动脉或骼外动脉粥样硬化性病变。 | 3天
|  | 开展主动脉腔内隔绝术所需相关耗材，且医院无同类产品。 | 无 | 否 | ① | 30 | 球囊扩张式血管覆膜支架 | LSM1350526 | 巴德医疗科技（上海）有限公司 | 国械注进20203130161 | C02060900101005102900000014 | 是 | 集采 | 是 | 1279172 | 3978380 | 3283 | 1 个/盒 | 3283 | 适用范围球囊扩张式血管覆膜支架用于骼总动脉或骼外动脉粥样硬化性病变。 | 3天
|  | 开展主动脉腔内隔绝术所需相关耗材，且医院无同类产品。 | 无 | 否 | ① | 30 | 球囊扩张式血管覆膜支架 | LSM0800958 | 巴德医疗科技（上海）有限公司 | 国械注进20203130161 | C02060900101005102900000015 | 是 | 集采 | 是 | 1279173 | 3978381 | 3283 | 1 个/盒 | 3283 | 适用范围球囊扩张式血管覆膜支架用于骼总动脉或骼外动脉粥样硬化性病变。 | 3天
|  | 开展主动脉腔内隔绝术所需相关耗材，且医院无同类产品。 | 无 | 否 | ① | 30 | 球囊扩张式血管覆膜支架 | LSM1350537 | 巴德医疗科技（上海）有限公司 | 国械注进20203130161 | C02060900101005102900000016 | 是 | 集采 | 是 | 1279174 | 3978382 | 3283 | 1 个/盒 | 3283 | 适用范围球囊扩张式血管覆膜支架用于骼总动脉或骼外动脉粥样硬化性病变。 | 3天
|  | 开展主动脉腔内隔绝术所需相关耗材，且医院无同类产品。 | 无 | 否 | ① | 30 | 球囊扩张式血管覆膜支架 | LSM1350938 | 巴德医疗科技（上海）有限公司 | 国械注进20203130161 | C02060900101005102900000017 | 是 | 集采 | 是 | 1279175 | 3978383 | 3283 | 1 个/盒 | 3283 | 适用范围球囊扩张式血管覆膜支架用于骼总动脉或骼外动脉粥样硬化性病变。 | 3天
|  | 开展主动脉腔内隔绝术所需相关耗材，且医院无同类产品。 | 无 | 否 | ① | 30 | 球囊扩张式血管覆膜支架 | LSM0800616 | 巴德医疗科技（上海）有限公司 | 国械注进20203130161 | C02060900101005102900000018 | 是 | 集采 | 是 | 1279176 | 3978384 | 3283 | 1 个/盒 | 3283 | 适用范围球囊扩张式血管覆膜支架用于骼总动脉或骼外动脉粥样硬化性病变。 | 3天
|  | 开展主动脉腔内隔绝术所需相关耗材，且医院无同类产品。 | 无 | 否 | ① | 30 | 球囊扩张式血管覆膜支架 | LSM1350958 | 巴德医疗科技（上海）有限公司 | 国械注进20203130161 | C02060900101005102900000019 | 是 | 集采 | 是 | 1279177 | 3978385 | 3283 | 1 个/盒 | 3283 | 适用范围球囊扩张式血管覆膜支架用于骼总动脉或骼外动脉粥样硬化性病变。 | 3天
|  | 开展主动脉腔内隔绝术所需相关耗材，且医院无同类产品。 | 无 | 否 | ① | 30 | 球囊扩张式血管覆膜支架 | LSM0800626 | 巴德医疗科技（上海）有限公司 | 国械注进20203130161 | C02060900101005102900000020 | 是 | 集采 | 是 | 1279178 | 3978386 | 3283 | 1 个/盒 | 3283 | 适用范围球囊扩张式血管覆膜支架用于骼总动脉或骼外动脉粥样硬化性病变。 | 3天
|  | 开展主动脉腔内隔绝术所需相关耗材，且医院无同类产品。 | 无 | 否 | ① | 30 | 球囊扩张式血管覆膜支架 | LSM0801038 | 巴德医疗科技（上海）有限公司 | 国械注进20203130161 | C02060900101005102900000021 | 是 | 集采 | 是 | 1279179 | 3978387 | 3283 | 1 个/盒 | 3283 | 适用范围球囊扩张式血管覆膜支架用于骼总动脉或骼外动脉粥样硬化性病变。 | 3天
|  | 开展主动脉腔内隔绝术所需相关耗材，且医院无同类产品。 | 无 | 否 | ① | 30 | 球囊扩张式血管覆膜支架 | LSM0800637 | 巴德医疗科技（上海）有限公司 | 国械注进20203130161 | C02060900101005102900000022 | 是 | 集采 | 是 | 1279180 | 3978388 | 3283 | 1 个/盒 | 3283 | 适用范围球囊扩张式血管覆膜支架用于骼总动脉或骼外动脉粥样硬化性病变。 | 3天
|  | 开展主动脉腔内隔绝术所需相关耗材，且医院无同类产品。 | 无 | 否 | ① | 30 | 球囊扩张式血管覆膜支架 | LSM0801058 | 巴德医疗科技（上海）有限公司 | 国械注进20203130161 | C02060900101005102900000023 | 是 | 集采 | 是 | 1279181 | 3978389 | 3283 | 1 个/盒 | 3283 | 适用范围球囊扩张式血管覆膜支架用于骼总动脉或骼外动脉粥样硬化性病变。 | 3天
|  | 开展主动脉腔内隔绝术所需相关耗材，且医院无同类产品。 | 无 | 否 | ① | 30 | 球囊扩张式血管覆膜支架 | LSM0800658 | 巴德医疗科技（上海）有限公司 | 国械注进20203130161 | C02060900101005102900000024 | 是 | 集采 | 是 | 1279182 | 3978390 | 3283 | 1 个/盒 | 3283 | 适用范围球囊扩张式血管覆膜支架用于骼总动脉或骼外动脉粥样硬化性病变。 | 3天
|  | 开展主动脉腔内隔绝术所需相关耗材，且医院无同类产品。 | 无 | 否 | ① | 30 | 球囊扩张式血管覆膜支架 | LSM1351038 | 巴德医疗科技（上海）有限公司 | 国械注进20203130161 | C02060900101005102900000025 | 是 | 集采 | 是 | 1279183 | 3978391 | 3283 | 1 个/盒 | 3283 | 适用范围球囊扩张式血管覆膜支架用于骼总动脉或骼外动脉粥样硬化性病变。 | 3天
|  | 开展主动脉腔内隔绝术所需相关耗材，且医院无同类产品。 | 无 | 否 | ① | 30 | 球囊扩张式血管覆膜支架 | LSM1350616 | 巴德医疗科技（上海）有限公司 | 国械注进20203130161 | C02060900101005102900000026 | 是 | 集采 | 是 | 1279184 | 3978392 | 3283 | 1 个/盒 | 3283 | 适用范围球囊扩张式血管覆膜支架用于骼总动脉或骼外动脉粥样硬化性病变。 | 3天
|  | 开展主动脉腔内隔绝术所需相关耗材，且医院无同类产品。 | 无 | 否 | ① | 30 | 球囊扩张式血管覆膜支架 | LSM1351058 | 巴德医疗科技（上海）有限公司 | 国械注进20203130161 | C02060900101005102900000027 | 是 | 集采 | 是 | 1279185 | 3978393 | 3283 | 1 个/盒 | 3283 | 适用范围球囊扩张式血管覆膜支架用于骼总动脉或骼外动脉粥样硬化性病变。 | 3天
|  | 开展主动脉腔内隔绝术所需相关耗材，且医院无同类产品。 | 无 | 否 | ① | 30 | 球囊扩张式血管覆膜支架 | LSM1350626 | 巴德医疗科技（上海）有限公司 | 国械注进20203130161 | C02060900101005102900000028 | 是 | 集采 | 是 | 1279186 | 3978394 | 3283 | 1 个/盒 | 3283 | 适用范围球囊扩张式血管覆膜支架用于骼总动脉或骼外动脉粥样硬化性病变。 | 3天
|  | 开展主动脉腔内隔绝术所需相关耗材，且医院无同类产品。 | 无 | 否 | ① | 30 | 球囊扩张式血管覆膜支架 | LSM0801238 | 巴德医疗科技（上海）有限公司 | 国械注进20203130161 | C02060900101005102900000029 | 是 | 集采 | 是 | 1279187 | 3978395 | 3283 | 1 个/盒 | 3283 | 适用范围球囊扩张式血管覆膜支架用于骼总动脉或骼外动脉粥样硬化性病变。 | 3天
|  | 开展主动脉腔内隔绝术所需相关耗材，且医院无同类产品。 | 无 | 否 | ① | 30 | 球囊扩张式血管覆膜支架 | LSM0801258 | 巴德医疗科技（上海）有限公司 | 国械注进20203130161 | C02060900101005102900000030 | 是 | 集采 | 是 | 1279188 | 3978396 | 3283 | 1 个/盒 | 3283 | 适用范围球囊扩张式血管覆膜支架用于骼总动脉或骼外动脉粥样硬化性病变。 | 3天
|  | 开展主动脉腔内隔绝术所需相关耗材，且医院无同类产品。 | 无 | 否 | ① | 30 | 球囊扩张式血管覆膜支架 | LSM1350637 | 巴德医疗科技（上海）有限公司 | 国械注进20203130161 | C02060900101005102900000031 | 是 | 集采 | 是 | 1279189 | 3978397 | 3283 | 1 个/盒 | 3283 | 适用范围球囊扩张式血管覆膜支架用于骼总动脉或骼外动脉粥样硬化性病变。 | 3天
|  | 开展主动脉腔内隔绝术所需相关耗材，且医院无同类产品。 | 无 | 否 | ① | 30 | 球囊扩张式血管覆膜支架 | LSM1351238 | 巴德医疗科技（上海）有限公司 | 国械注进20203130161 | C02060900101005102900000032 | 是 | 集采 | 是 | 1279190 | 3978398 | 3283 | 1 个/盒 | 3283 | 适用范围球囊扩张式血管覆膜支架用于骼总动脉或骼外动脉粥样硬化性病变。 | 3天
|  | 开展主动脉腔内隔绝术所需相关耗材，且医院无同类产品。 | 无 | 否 | ① | 30 | 球囊扩张式血管覆膜支架 | LSM1350658 | 巴德医疗科技（上海）有限公司 | 国械注进20203130161 | C02060900101005102900000033 | 是 | 集采 | 是 | 1279191 | 3978399 | 3283 | 1 个/盒 | 3283 | 适用范围球囊扩张式血管覆膜支架用于骼总动脉或骼外动脉粥样硬化性病变。 | 3天
|  | 开展主动脉腔内隔绝术所需相关耗材，且医院无同类产品。 | 无 | 否 | ① | 30 | 球囊扩张式血管覆膜支架 | LSM1351258 | 巴德医疗科技（上海）有限公司 | 国械注进20203130161 | C02060900101005102900000034 | 是 | 集采 | 是 | 1279192 | 3978400 | 3283 | 1 个/盒 | 3283 | 适用范围球囊扩张式血管覆膜支架用于骼总动脉或骼外动脉粥样硬化性病变。 | 3天
|  | 开展主动脉腔内隔绝术所需相关耗材，且医院无同类产品。 | 无 | 否 | ① | 30 | 球囊扩张式血管覆膜支架 | LSM0800716 | 巴德医疗科技（上海）有限公司 | 国械注进20203130161 | C02060900101005102900000035 | 是 | 集采 | 是 | 1279193 | 3978401 | 3283 | 1 个/盒 | 3283 | 适用范围球囊扩张式血管覆膜支架用于骼总动脉或骼外动脉粥样硬化性病变。 | 3天
|  | 开展主动脉腔内隔绝术所需相关耗材，且医院无同类产品。 | 无 | 否 | ① | 30 | 球囊扩张式血管覆膜支架 | LSM0800726 | 巴德医疗科技（上海）有限公司 | 国械注进20203130161 | C02060900101005102900000036 | 是 | 集采 | 是 | 1279194 | 3978402 | 3283 | 1 个/盒 | 3283 | 适用范围球囊扩张式血管覆膜支架用于骼总动脉或骼外动脉粥样硬化性病变。 | 3天
|  | 开展主动脉腔内隔绝术所需相关耗材，且医院无同类产品。 | 无 | 否 | ① | 30 | 球囊扩张式血管覆膜支架 | LSM0800737 | 巴德医疗科技（上海）有限公司 | 国械注进20203130161 | C02060900101005102900000037 | 是 | 集采 | 是 | 1279195 | 3978403 | 3283 | 1 个/盒 | 3283 | 适用范围球囊扩张式血管覆膜支架用于骼总动脉或骼外动脉粥样硬化性病变。 | 3天
|  | 开展主动脉腔内隔绝术所需相关耗材，且医院无同类产品。 | 无 | 否 | ① | 30 | 球囊扩张式血管覆膜支架 | LSM0800758 | 巴德医疗科技（上海）有限公司 | 国械注进20203130161 | C02060900101005102900000038 | 是 | 集采 | 是 | 1279196 | 3978404 | 3283 | 1 个/盒 | 3283 | 适用范围球囊扩张式血管覆膜支架用于骼总动脉或骼外动脉粥样硬化性病变。 | 3天
|  | 开展主动脉腔内隔绝术所需相关耗材，且医院无同类产品。 | 无 | 否 | ① | 30 | 球囊扩张式血管覆膜支架 | LSM1350716 | 巴德医疗科技（上海）有限公司 | 国械注进20203130161 | C02060900101005102900000039 | 是 | 集采 | 是 | 1279197 | 3978405 | 3283 | 1 个/盒 | 3283 | 适用范围球囊扩张式血管覆膜支架用于骼总动脉或骼外动脉粥样硬化性病变。 | 3天
|  | 开展主动脉腔内隔绝术所需相关耗材，且医院无同类产品。 | 无 | 否 | ① | 30 | 球囊扩张式血管覆膜支架 | LSM1350726 | 巴德医疗科技（上海）有限公司 | 国械注进20203130161 | C02060900101005102900000040 | 是 | 集采 | 是 | 1279198 | 3978406 | 3283 | 1 个/盒 | 3283 | 适用范围球囊扩张式血管覆膜支架用于骼总动脉或骼外动脉粥样硬化性病变。 | 3天
|  | 开展主动脉腔内隔绝术所需相关耗材，且医院无同类产品。 | 无 | 否 | ② | 30 | 球囊扩张式血管覆膜支架 | LSM1350526 | 巴德医疗科技（上海）有限公司 | 国械注进20203130161 | C02060900113023102900000014 | 是 | 集采 | 是 | 1279172 | 300244 | 3283 | 1条/盒 | 3283 | 产品优势：1、精准定位与释放：作为球囊扩张式支架，它能够实现非常精确的定位释放，几乎不会发生位移（地理移位）。这一特性使其在处理涉及主动脉分叉等需要极高精度的关键部位病变时，具有显著优势。 强大的径向支撑力：对于弥漫性、严重钙化的病变，该支架能提供比自膨式支架大得多的径向支撑力，可以有效抵抗血管壁的弹性回缩和外部钙化压迫，确保血管腔的持久通畅，这对于维持长期疗效至关重要。 适用范围：球囊扩张式血管覆膜支架用于髂总动脉或髂外动脉粥样硬化性病变。 | 5小时内
|  | 开展主动脉腔内隔绝术所需相关耗材，且医院无同类产品。 | 无 | 否 | ② | 30 | 球囊扩张式血管覆膜支架 | LSM1350537 | 巴德医疗科技（上海）有限公司 | 国械注进20203130161 | C02060900113023102900000016 | 是 | 集采 | 是 | 1279174 | 300246 | 3283 | 1条/盒 | 3283 | 产品优势：1、精准定位与释放：作为球囊扩张式支架，它能够实现非常精确的定位释放，几乎不会发生位移（地理移位）。这一特性使其在处理涉及主动脉分叉等需要极高精度的关键部位病变时，具有显著优势。 强大的径向支撑力：对于弥漫性、严重钙化的病变，该支架能提供比自膨式支架大得多的径向支撑力，可以有效抵抗血管壁的弹性回缩和外部钙化压迫，确保血管腔的持久通畅，这对于维持长期疗效至关重要。 适用范围：球囊扩张式血管覆膜支架用于髂总动脉或髂外动脉粥样硬化性病变。 | 5小时内
|  | 开展主动脉腔内隔绝术所需相关耗材，且医院无同类产品。 | 无 | 否 | ② | 30 | 球囊扩张式血管覆膜支架 | LSM1350616 | 巴德医疗科技（上海）有限公司 | 国械注进20203130161 | C02060900113023102900000026 | 是 | 集采 | 是 | 1279184 | 300256 | 3283 | 1条/盒 | 3283 | 产品优势：1、精准定位与释放：作为球囊扩张式支架，它能够实现非常精确的定位释放，几乎不会发生位移（地理移位）。这一特性使其在处理涉及主动脉分叉等需要极高精度的关键部位病变时，具有显著优势。 强大的径向支撑力：对于弥漫性、严重钙化的病变，该支架能提供比自膨式支架大得多的径向支撑力，可以有效抵抗血管壁的弹性回缩和外部钙化压迫，确保血管腔的持久通畅，这对于维持长期疗效至关重要。 适用范围：球囊扩张式血管覆膜支架用于髂总动脉或髂外动脉粥样硬化性病变。 | 5小时内
|  | 开展主动脉腔内隔绝术所需相关耗材，且医院无同类产品。 | 无 | 否 | ② | 30 | 球囊扩张式血管覆膜支架 | LSM1350626 | 巴德医疗科技（上海）有限公司 | 国械注进20203130161 | C02060900113023102900000028 | 是 | 集采 | 是 | 1279186 | 300258 | 3283 | 1条/盒 | 3283 | 产品优势：1、精准定位与释放：作为球囊扩张式支架，它能够实现非常精确的定位释放，几乎不会发生位移（地理移位）。这一特性使其在处理涉及主动脉分叉等需要极高精度的关键部位病变时，具有显著优势。 强大的径向支撑力：对于弥漫性、严重钙化的病变，该支架能提供比自膨式支架大得多的径向支撑力，可以有效抵抗血管壁的弹性回缩和外部钙化压迫，确保血管腔的持久通畅，这对于维持长期疗效至关重要。 适用范围：球囊扩张式血管覆膜支架用于髂总动脉或髂外动脉粥样硬化性病变。 | 5小时内
|  | 开展主动脉腔内隔绝术所需相关耗材，且医院无同类产品。 | 无 | 否 | ② | 30 | 球囊扩张式血管覆膜支架 | LSM1350637 | 巴德医疗科技（上海）有限公司 | 国械注进20203130161 | C02060900113023102900000031 | 是 | 集采 | 是 | 1279189 | 300261 | 3283 | 1条/盒 | 3283 | 产品优势：1、精准定位与释放：作为球囊扩张式支架，它能够实现非常精确的定位释放，几乎不会发生位移（地理移位）。这一特性使其在处理涉及主动脉分叉等需要极高精度的关键部位病变时，具有显著优势。 强大的径向支撑力：对于弥漫性、严重钙化的病变，该支架能提供比自膨式支架大得多的径向支撑力，可以有效抵抗血管壁的弹性回缩和外部钙化压迫，确保血管腔的持久通畅，这对于维持长期疗效至关重要。 适用范围：球囊扩张式血管覆膜支架用于髂总动脉或髂外动脉粥样硬化性病变。 | 5小时内
|  | 开展主动脉腔内隔绝术所需相关耗材，且医院无同类产品。 | 无 | 否 | ② | 30 | 球囊扩张式血管覆膜支架 | LSM1350658 | 巴德医疗科技（上海）有限公司 | 国械注进20203130161 | C02060900113023102900000033 | 是 | 集采 | 是 | 1279191 | 300263 | 3283 | 1条/盒 | 3283 | 产品优势：1、精准定位与释放：作为球囊扩张式支架，它能够实现非常精确的定位释放，几乎不会发生位移（地理移位）。这一特性使其在处理涉及主动脉分叉等需要极高精度的关键部位病变时，具有显著优势。 强大的径向支撑力：对于弥漫性、严重钙化的病变，该支架能提供比自膨式支架大得多的径向支撑力，可以有效抵抗血管壁的弹性回缩和外部钙化压迫，确保血管腔的持久通畅，这对于维持长期疗效至关重要。 适用范围：球囊扩张式血管覆膜支架用于髂总动脉或髂外动脉粥样硬化性病变。 | 5小时内
|  | 开展主动脉腔内隔绝术所需相关耗材，且医院无同类产品。 | 无 | 否 | ② | 30 | 球囊扩张式血管覆膜支架 | LSM1350716 | 巴德医疗科技（上海）有限公司 | 国械注进20203130161 | C02060900113023102900000039 | 是 | 集采 | 是 | 1279197 | 300269 | 3283 | 1条/盒 | 3283 | 产品优势：1、精准定位与释放：作为球囊扩张式支架，它能够实现非常精确的定位释放，几乎不会发生位移（地理移位）。这一特性使其在处理涉及主动脉分叉等需要极高精度的关键部位病变时，具有显著优势。 强大的径向支撑力：对于弥漫性、严重钙化的病变，该支架能提供比自膨式支架大得多的径向支撑力，可以有效抵抗血管壁的弹性回缩和外部钙化压迫，确保血管腔的持久通畅，这对于维持长期疗效至关重要。 适用范围：球囊扩张式血管覆膜支架用于髂总动脉或髂外动脉粥样硬化性病变。 | 5小时内
|  | 开展主动脉腔内隔绝术所需相关耗材，且医院无同类产品。 | 无 | 否 | ② | 30 | 球囊扩张式血管覆膜支架 | LSM1350726 | 巴德医疗科技（上海）有限公司 | 国械注进20203130161 | C02060900113023102900000040 | 是 | 集采 | 是 | 1279198 | 300270 | 3283 | 1条/盒 | 3283 | 产品优势：1、精准定位与释放：作为球囊扩张式支架，它能够实现非常精确的定位释放，几乎不会发生位移（地理移位）。这一特性使其在处理涉及主动脉分叉等需要极高精度的关键部位病变时，具有显著优势。 强大的径向支撑力：对于弥漫性、严重钙化的病变，该支架能提供比自膨式支架大得多的径向支撑力，可以有效抵抗血管壁的弹性回缩和外部钙化压迫，确保血管腔的持久通畅，这对于维持长期疗效至关重要。 适用范围：球囊扩张式血管覆膜支架用于髂总动脉或髂外动脉粥样硬化性病变。 | 5小时内
|  | 开展主动脉腔内隔绝术所需相关耗材，且医院无同类产品。 | 无 | 否 | ② | 30 | 球囊扩张式血管覆膜支架 | LSM1350737 | 巴德医疗科技（上海）有限公司 | 国械注进20203130161 | C02060900113023102900000001 | 是 | 集采 | 是 | 1279159 | 300271 | 3283 | 1条/盒 | 3283 | 产品优势：1、精准定位与释放：作为球囊扩张式支架，它能够实现非常精确的定位释放，几乎不会发生位移（地理移位）。这一特性使其在处理涉及主动脉分叉等需要极高精度的关键部位病变时，具有显著优势。 强大的径向支撑力：对于弥漫性、严重钙化的病变，该支架能提供比自膨式支架大得多的径向支撑力，可以有效抵抗血管壁的弹性回缩和外部钙化压迫，确保血管腔的持久通畅，这对于维持长期疗效至关重要。 适用范围：球囊扩张式血管覆膜支架用于髂总动脉或髂外动脉粥样硬化性病变。 | 5小时内
|  | 开展主动脉腔内隔绝术所需相关耗材，且医院无同类产品。 | 无 | 否 | ② | 30 | 球囊扩张式血管覆膜支架 | LSM1350758 | 巴德医疗科技（上海）有限公司 | 国械注进20203130161 | C02060900113023102900000002 | 是 | 集采 | 是 | 1279160 | 300272 | 3283 | 1条/盒 | 3283 | 产品优势：1、精准定位与释放：作为球囊扩张式支架，它能够实现非常精确的定位释放，几乎不会发生位移（地理移位）。这一特性使其在处理涉及主动脉分叉等需要极高精度的关键部位病变时，具有显著优势。 强大的径向支撑力：对于弥漫性、严重钙化的病变，该支架能提供比自膨式支架大得多的径向支撑力，可以有效抵抗血管壁的弹性回缩和外部钙化压迫，确保血管腔的持久通畅，这对于维持长期疗效至关重要。 适用范围：球囊扩张式血管覆膜支架用于髂总动脉或髂外动脉粥样硬化性病变。 | 5小时内
|  | 开展主动脉腔内隔绝术所需相关耗材，且医院无同类产品。 | 无 | 否 | ② | 30 | 球囊扩张式血管覆膜支架 | LSM1350816 | 巴德医疗科技（上海）有限公司 | 国械注进20203130161 | C02060900113023102900000008 | 是 | 集采 | 是 | 1279166 | 300278 | 3283 | 1条/盒 | 3283 | 产品优势：1、精准定位与释放：作为球囊扩张式支架，它能够实现非常精确的定位释放，几乎不会发生位移（地理移位）。这一特性使其在处理涉及主动脉分叉等需要极高精度的关键部位病变时，具有显著优势。 强大的径向支撑力：对于弥漫性、严重钙化的病变，该支架能提供比自膨式支架大得多的径向支撑力，可以有效抵抗血管壁的弹性回缩和外部钙化压迫，确保血管腔的持久通畅，这对于维持长期疗效至关重要。 适用范围：球囊扩张式血管覆膜支架用于髂总动脉或髂外动脉粥样硬化性病变。 | 5小时内
|  | 开展主动脉腔内隔绝术所需相关耗材，且医院无同类产品。 | 无 | 否 | ② | 30 | 球囊扩张式血管覆膜支架 | LSM1350826 | 巴德医疗科技（上海）有限公司 | 国械注进20203130161 | C02060900113023102900000010 | 是 | 集采 | 是 | 1279168 | 300280 | 3283 | 1条/盒 | 3283 | 产品优势：1、精准定位与释放：作为球囊扩张式支架，它能够实现非常精确的定位释放，几乎不会发生位移（地理移位）。这一特性使其在处理涉及主动脉分叉等需要极高精度的关键部位病变时，具有显著优势。 强大的径向支撑力：对于弥漫性、严重钙化的病变，该支架能提供比自膨式支架大得多的径向支撑力，可以有效抵抗血管壁的弹性回缩和外部钙化压迫，确保血管腔的持久通畅，这对于维持长期疗效至关重要。 适用范围：球囊扩张式血管覆膜支架用于髂总动脉或髂外动脉粥样硬化性病变。 | 5小时内
|  | 开展主动脉腔内隔绝术所需相关耗材，且医院无同类产品。 | 无 | 否 | ② | 30 | 球囊扩张式血管覆膜支架 | LSM1350837 | 巴德医疗科技（上海）有限公司 | 国械注进20203130161 | C02060900113023102900000011 | 是 | 集采 | 是 | 1279169 | 300241 | 3283 | 1条/盒 | 3283 | 产品优势：1、精准定位与释放：作为球囊扩张式支架，它能够实现非常精确的定位释放，几乎不会发生位移（地理移位）。这一特性使其在处理涉及主动脉分叉等需要极高精度的关键部位病变时，具有显著优势。 强大的径向支撑力：对于弥漫性、严重钙化的病变，该支架能提供比自膨式支架大得多的径向支撑力，可以有效抵抗血管壁的弹性回缩和外部钙化压迫，确保血管腔的持久通畅，这对于维持长期疗效至关重要。 适用范围：球囊扩张式血管覆膜支架用于髂总动脉或髂外动脉粥样硬化性病变。 | 5小时内
|  | 开展主动脉腔内隔绝术所需相关耗材，且医院无同类产品。 | 无 | 否 | ② | 30 | 球囊扩张式血管覆膜支架 | LSM1350858 | 巴德医疗科技（上海）有限公司 | 国械注进20203130161 | C02060900113023102900000012 | 是 | 集采 | 是 | 1279170 | 300242 | 3283 | 1条/盒 | 3283 | 产品优势：1、精准定位与释放：作为球囊扩张式支架，它能够实现非常精确的定位释放，几乎不会发生位移（地理移位）。这一特性使其在处理涉及主动脉分叉等需要极高精度的关键部位病变时，具有显著优势。 强大的径向支撑力：对于弥漫性、严重钙化的病变，该支架能提供比自膨式支架大得多的径向支撑力，可以有效抵抗血管壁的弹性回缩和外部钙化压迫，确保血管腔的持久通畅，这对于维持长期疗效至关重要。 适用范围：球囊扩张式血管覆膜支架用于髂总动脉或髂外动脉粥样硬化性病变。 | 5小时内
|  | 开展主动脉腔内隔绝术所需相关耗材，且医院无同类产品。 | 无 | 否 | ② | 30 | 球囊扩张式血管覆膜支架 | LSM1350938 | 巴德医疗科技（上海）有限公司 | 国械注进20203130161 | C02060900113023102900000017 | 是 | 集采 | 是 | 1279175 | 300247 | 3283 | 1条/盒 | 3283 | 产品优势：1、精准定位与释放：作为球囊扩张式支架，它能够实现非常精确的定位释放，几乎不会发生位移（地理移位）。这一特性使其在处理涉及主动脉分叉等需要极高精度的关键部位病变时，具有显著优势。 强大的径向支撑力：对于弥漫性、严重钙化的病变，该支架能提供比自膨式支架大得多的径向支撑力，可以有效抵抗血管壁的弹性回缩和外部钙化压迫，确保血管腔的持久通畅，这对于维持长期疗效至关重要。 适用范围：球囊扩张式血管覆膜支架用于髂总动脉或髂外动脉粥样硬化性病变。 | 5小时内
|  | 开展主动脉腔内隔绝术所需相关耗材，且医院无同类产品。 | 无 | 否 | ② | 30 | 球囊扩张式血管覆膜支架 | LSM1350958 | 巴德医疗科技（上海）有限公司 | 国械注进20203130161 | C02060900113023102900000019 | 是 | 集采 | 是 | 1279177 | 300249 | 3283 | 1条/盒 | 3283 | 产品优势：1、精准定位与释放：作为球囊扩张式支架，它能够实现非常精确的定位释放，几乎不会发生位移（地理移位）。这一特性使其在处理涉及主动脉分叉等需要极高精度的关键部位病变时，具有显著优势。 强大的径向支撑力：对于弥漫性、严重钙化的病变，该支架能提供比自膨式支架大得多的径向支撑力，可以有效抵抗血管壁的弹性回缩和外部钙化压迫，确保血管腔的持久通畅，这对于维持长期疗效至关重要。 适用范围：球囊扩张式血管覆膜支架用于髂总动脉或髂外动脉粥样硬化性病变。 | 5小时内
|  | 开展主动脉腔内隔绝术所需相关耗材，且医院无同类产品。 | 无 | 否 | ② | 30 | 球囊扩张式血管覆膜支架 | LSM1351038 | 巴德医疗科技（上海）有限公司 | 国械注进20203130161 | C02060900113023102900000025 | 是 | 集采 | 是 | 1279183 | 300255 | 3283 | 1条/盒 | 3283 | 产品优势：1、精准定位与释放：作为球囊扩张式支架，它能够实现非常精确的定位释放，几乎不会发生位移（地理移位）。这一特性使其在处理涉及主动脉分叉等需要极高精度的关键部位病变时，具有显著优势。 强大的径向支撑力：对于弥漫性、严重钙化的病变，该支架能提供比自膨式支架大得多的径向支撑力，可以有效抵抗血管壁的弹性回缩和外部钙化压迫，确保血管腔的持久通畅，这对于维持长期疗效至关重要。 适用范围：球囊扩张式血管覆膜支架用于髂总动脉或髂外动脉粥样硬化性病变。 | 5小时内
|  | 开展主动脉腔内隔绝术所需相关耗材，且医院无同类产品。 | 无 | 否 | ② | 30 | 球囊扩张式血管覆膜支架 | LSM1351058 | 巴德医疗科技（上海）有限公司 | 国械注进20203130161 | C02060900113023102900000027 | 是 | 集采 | 是 | 1279185 | 300257 | 3283 | 1条/盒 | 3283 | 产品优势：1、精准定位与释放：作为球囊扩张式支架，它能够实现非常精确的定位释放，几乎不会发生位移（地理移位）。这一特性使其在处理涉及主动脉分叉等需要极高精度的关键部位病变时，具有显著优势。 强大的径向支撑力：对于弥漫性、严重钙化的病变，该支架能提供比自膨式支架大得多的径向支撑力，可以有效抵抗血管壁的弹性回缩和外部钙化压迫，确保血管腔的持久通畅，这对于维持长期疗效至关重要。 适用范围：球囊扩张式血管覆膜支架用于髂总动脉或髂外动脉粥样硬化性病变。 | 5小时内
|  | 开展主动脉腔内隔绝术所需相关耗材，且医院无同类产品。 | 无 | 否 | ② | 30 | 球囊扩张式血管覆膜支架 | LSM1351238 | 巴德医疗科技（上海）有限公司 | 国械注进20203130161 | C02060900113023102900000032 | 是 | 集采 | 是 | 1279190 | 300262 | 3283 | 1条/盒 | 3283 | 产品优势：1、精准定位与释放：作为球囊扩张式支架，它能够实现非常精确的定位释放，几乎不会发生位移（地理移位）。这一特性使其在处理涉及主动脉分叉等需要极高精度的关键部位病变时，具有显著优势。 强大的径向支撑力：对于弥漫性、严重钙化的病变，该支架能提供比自膨式支架大得多的径向支撑力，可以有效抵抗血管壁的弹性回缩和外部钙化压迫，确保血管腔的持久通畅，这对于维持长期疗效至关重要。 适用范围：球囊扩张式血管覆膜支架用于髂总动脉或髂外动脉粥样硬化性病变。 | 5小时内
|  | 开展主动脉腔内隔绝术所需相关耗材，且医院无同类产品。 | 无 | 否 | ② | 30 | 球囊扩张式血管覆膜支架 | LSM1351258 | 巴德医疗科技（上海）有限公司 | 国械注进20203130161 | C02060900113023102900000034 | 是 | 集采 | 是 | 1279192 | 300264 | 3283 | 1条/盒 | 3283 | 产品优势：1、精准定位与释放：作为球囊扩张式支架，它能够实现非常精确的定位释放，几乎不会发生位移（地理移位）。这一特性使其在处理涉及主动脉分叉等需要极高精度的关键部位病变时，具有显著优势。 强大的径向支撑力：对于弥漫性、严重钙化的病变，该支架能提供比自膨式支架大得多的径向支撑力，可以有效抵抗血管壁的弹性回缩和外部钙化压迫，确保血管腔的持久通畅，这对于维持长期疗效至关重要。 适用范围：球囊扩张式血管覆膜支架用于髂总动脉或髂外动脉粥样硬化性病变。 | 5小时内
31 | 血管支架 | 开展主动脉腔内隔绝术所需相关耗材，且医院无同类产品。 | 无 | 否 | ① | 31 | 血管支架 | ZVL04120 | 巴德医疗科技（上海）有限公司 | 国械注进20163132863 | C02060900102003102900000002 | 是 | 集采 | 是 | 1279505 | 3978715 | 3283 | 1 个/盒 | 3283 | 本产品适用于临床骼股动脉狭窄的介入治疗。 | 3天
|  | 开展主动脉腔内隔绝术所需相关耗材，且医院无同类产品。 | 无 | 否 | ① | 31 | 血管支架 | ZVL05120 | 巴德医疗科技（上海）有限公司 | 国械注进20163132863 | C02060900102003102900000006 | 是 | 集采 | 是 | 1279507 | 3978717 | 3283 | 1 个/盒 | 3283 | 本产品适用于临床骼股动脉狭窄的介入治疗。 | 3天
|  | 开展主动脉腔内隔绝术所需相关耗材，且医院无同类产品。 | 无 | 否 | ① | 31 | 血管支架 | ZVL06120 | 巴德医疗科技（上海）有限公司 | 国械注进20163132863 | C02060900102003102900000024 | 是 | 集采 | 是 | 1279509 | 3978719 | 3283 | 1 个/盒 | 3283 | 本产品适用于临床骼股动脉狭窄的介入治疗。 | 3天
|  | 开展主动脉腔内隔绝术所需相关耗材，且医院无同类产品。 | 无 | 否 | ① | 31 | 血管支架 | ZVL07120 | 巴德医疗科技（上海）有限公司 | 国械注进20163132863 | C02060900102003102900000068 | 是 | 集采 | 是 | 1279510 | 3978720 | 3283 | 1 个/盒 | 3283 | 本产品适用于临床骼股动脉狭窄的介入治疗。 | 3天
|  | 开展主动脉腔内隔绝术所需相关耗材，且医院无同类产品。 | 无 | 否 | ① | 31 | 血管支架 | ZVL14120 | 巴德医疗科技（上海）有限公司 | 国械注进20163132863 | C02060900102007102900000131 | 是 | 集采 | 是 | 1279512 | 3978722 | 3283 | 1 个/盒 | 3283 | 本产品适用于临床骼股动脉狭窄的介入治疗。 | 3天
|  | 开展主动脉腔内隔绝术所需相关耗材，且医院无同类产品。 | 无 | 否 | ① | 31 | 血管支架 | ZVL10120 | 巴德医疗科技（上海）有限公司 | 国械注进20163132863 | C02060900102007102900000216 | 是 | 集采 | 是 | 1279514 | 3978724 | 3283 | 1 个/盒 | 3283 | 本产品适用于临床骼股动脉狭窄的介入治疗。 | 3天
|  | 开展主动脉腔内隔绝术所需相关耗材，且医院无同类产品。 | 无 | 否 | ① | 31 | 血管支架 | ZVL12120 | 巴德医疗科技（上海）有限公司 | 国械注进20163132863 | C02060900102007102900000222 | 是 | 集采 | 是 | 1279516 | 3978726 | 3283 | 1 个/盒 | 3283 | 本产品适用于临床骼股动脉狭窄的介入治疗。 | 3天
|  | 开展主动脉腔内隔绝术所需相关耗材，且医院无同类产品。 | 无 | 否 | ① | 31 | 血管支架 | ZVL08120 | 巴德医疗科技（上海）有限公司 | 国械注进20163132863 | C02060900102007102900000247 | 是 | 集采 | 是 | 1279520 | 3978730 | 3283 | 1 个/盒 | 3283 | 本产品适用于临床骼股动脉狭窄的介入治疗。 | 3天
|  | 开展主动脉腔内隔绝术所需相关耗材，且医院无同类产品。 | 无 | 否 | ① | 31 | 血管支架 | ZVL09120 | 巴德医疗科技（上海）有限公司 | 国械注进20163132863 | C02060900102007102900000272 | 是 | 集采 | 是 | 1279521 | 3978731 | 3283 | 1 个/盒 | 3283 | 本产品适用于临床骼股动脉狭窄的介入治疗。 | 3天
|  | 开展主动脉腔内隔绝术所需相关耗材，且医院无同类产品。 | 无 | 否 | ① | 31 | 血管支架 | ZVL04060 | 巴德医疗科技（上海）有限公司 | 国械注进20163132863 | C02060900102003102900000001 | 是 | 集采 | 是 | 1279523 | 3978733 | 2736 | 1 个/盒 | 2736 | 本产品适用于临床骼股动脉狭窄的介入治疗。 | 3天
|  | 开展主动脉腔内隔绝术所需相关耗材，且医院无同类产品。 | 无 | 否 | ① | 31 | 血管支架 | ZVL06100 | 巴德医疗科技（上海）有限公司 | 国械注进20163132863 | C02060900102003102900000004 | 是 | 集采 | 是 | 1279524 | 3978734 | 2736 | 1 个/盒 | 2736 | 本产品适用于临床骼股动脉狭窄的介入治疗。 | 3天
|  | 开展主动脉腔内隔绝术所需相关耗材，且医院无同类产品。 | 无 | 否 | ① | 31 | 血管支架 | ZVL06030 | 巴德医疗科技（上海）有限公司 | 国械注进20163132863 | C02060900102003102900000005 | 是 | 集采 | 是 | 1279525 | 3978735 | 2736 | 1 个/盒 | 2736 | 本产品适用于临床骼股动脉狭窄的介入治疗。 | 3天
|  | 开展主动脉腔内隔绝术所需相关耗材，且医院无同类产品。 | 无 | 否 | ① | 31 | 血管支架 | ZVL06040 | 巴德医疗科技（上海）有限公司 | 国械注进20163132863 | C02060900102003102900000008 | 是 | 集采 | 是 | 1279527 | 3978737 | 2736 | 1 个/盒 | 2736 | 本产品适用于临床骼股动脉狭窄的介入治疗。 | 3天
|  | 开展主动脉腔内隔绝术所需相关耗材，且医院无同类产品。 | 无 | 否 | ① | 31 | 血管支架 | ZVL06050 | 巴德医疗科技（上海）有限公司 | 国械注进20163132863 | C02060900102003102900000009 | 是 | 集采 | 是 | 1279528 | 3978738 | 2736 | 1 个/盒 | 2736 | 本产品适用于临床骼股动脉狭窄的介入治疗。 | 3天
|  | 开展主动脉腔内隔绝术所需相关耗材，且医院无同类产品。 | 无 | 否 | ① | 31 | 血管支架 | ZVL05040 | 巴德医疗科技（上海）有限公司 | 国械注进20163132863 | C02060900102003102900000011 | 是 | 集采 | 是 | 1279529 | 3978739 | 2736 | 1 个/盒 | 2736 | 本产品适用于临床骼股动脉狭窄的介入治疗。 | 3天
|  | 开展主动脉腔内隔绝术所需相关耗材，且医院无同类产品。 | 无 | 否 | ① | 31 | 血管支架 | ZVL05100 | 巴德医疗科技（上海）有限公司 | 国械注进20163132863 | C02060900102003102900000013 | 是 | 集采 | 是 | 1279531 | 3978741 | 2736 | 1 个/盒 | 2736 | 本产品适用于临床骼股动脉狭窄的介入治疗。 | 3天
|  | 开展主动脉腔内隔绝术所需相关耗材，且医院无同类产品。 | 无 | 否 | ① | 31 | 血管支架 | ZVL05030 | 巴德医疗科技（上海）有限公司 | 国械注进20163132863 | C02060900102003102900000014 | 是 | 集采 | 是 | 1279532 | 3978742 | 2736 | 1 个/盒 | 2736 | 本产品适用于临床骼股动脉狭窄的介入治疗。 | 3天
|  | 开展主动脉腔内隔绝术所需相关耗材，且医院无同类产品。 | 无 | 否 | ① | 31 | 血管支架 | ZVL04100 | 巴德医疗科技（上海）有限公司 | 国械注进20163132863 | C02060900102003102900000015 | 是 | 集采 | 是 | 1279533 | 3978743 | 2736 | 1 个/盒 | 2736 | 本产品适用于临床骼股动脉狭窄的介入治疗。 | 3天
|  | 开展主动脉腔内隔绝术所需相关耗材，且医院无同类产品。 | 无 | 否 | ① | 31 | 血管支架 | ZVL05020 | 巴德医疗科技（上海）有限公司 | 国械注进20163132863 | C02060900102003102900000016 | 是 | 集采 | 是 | 1279534 | 3978744 | 2736 | 1 个/盒 | 2736 | 本产品适用于临床骼股动脉狭窄的介入治疗。 | 3天
|  | 开展主动脉腔内隔绝术所需相关耗材，且医院无同类产品。 | 无 | 否 | ① | 31 | 血管支架 | ZVL06080 | 巴德医疗科技（上海）有限公司 | 国械注进20163132863 | C02060900102003102900000019 | 是 | 集采 | 是 | 1279537 | 3978747 | 2736 | 1 个/盒 | 2736 | 本产品适用于临床骼股动脉狭窄的介入治疗。 | 3天
|  | 开展主动脉腔内隔绝术所需相关耗材，且医院无同类产品。 | 无 | 否 | ① | 31 | 血管支架 | ZVL04030 | 巴德医疗科技（上海）有限公司 | 国械注进20163132863 | C02060900102003102900000025 | 是 | 集采 | 是 | 1279547 | 3978757 | 2736 | 1 个/盒 | 2736 | 本产品适用于临床骼股动脉狭窄的介入治疗。 | 3天
|  | 开展主动脉腔内隔绝术所需相关耗材，且医院无同类产品。 | 无 | 否 | ① | 31 | 血管支架 | ZVL05060 | 巴德医疗科技（上海）有限公司 | 国械注进20163132863 | C02060900102003102900000026 | 是 | 集采 | 是 | 1279549 | 3978759 | 2736 | 1 个/盒 | 2736 | 本产品适用于临床骼股动脉狭窄的介入治疗。 | 3天
|  | 开展主动脉腔内隔绝术所需相关耗材，且医院无同类产品。 | 无 | 否 | ① | 31 | 血管支架 | ZVL04050 | 巴德医疗科技（上海）有限公司 | 国械注进20163132863 | C02060900102003102900000027 | 是 | 集采 | 是 | 1279551 | 3978761 | 2736 | 1 个/盒 | 2736 | 本产品适用于临床骼股动脉狭窄的介入治疗。 | 3天
|  | 开展主动脉腔内隔绝术所需相关耗材，且医院无同类产品。 | 无 | 否 | ① | 31 | 血管支架 | ZVL06020 | 巴德医疗科技（上海）有限公司 | 国械注进20163132863 | C02060900102003102900000029 | 是 | 集采 | 是 | 1279555 | 3978765 | 2736 | 1 个/盒 | 2736 | 本产品适用于临床骼股动脉狭窄的介入治疗。 | 3天
|  | 开展主动脉腔内隔绝术所需相关耗材，且医院无同类产品。 | 无 | 否 | ① | 31 | 血管支架 | ZVL04080 | 巴德医疗科技（上海）有限公司 | 国械注进20163132863 | C02060900102003102900000030 | 是 | 集采 | 是 | 1279557 | 3978767 | 2736 | 1 个/盒 | 2736 | 本产品适用于临床骼股动脉狭窄的介入治疗。 | 3天
|  | 开展主动脉腔内隔绝术所需相关耗材，且医院无同类产品。 | 无 | 否 | ① | 31 | 血管支架 | ZVL04040 | 巴德医疗科技（上海）有限公司 | 国械注进20163132863 | C02060900102003102900000031 | 是 | 集采 | 是 | 1279559 | 3978769 | 2736 | 1 个/盒 | 2736 | 本产品适用于临床骼股动脉狭窄的介入治疗。 | 3天
|  | 开展主动脉腔内隔绝术所需相关耗材，且医院无同类产品。 | 无 | 否 | ① | 31 | 血管支架 | ZVL06060 | 巴德医疗科技（上海）有限公司 | 国械注进20163132863 | C02060900102003102900000035 | 是 | 集采 | 是 | 1279565 | 3978775 | 2736 | 1 个/盒 | 2736 | 本产品适用于临床骼股动脉狭窄的介入治疗。 | 3天
|  | 开展主动脉腔内隔绝术所需相关耗材，且医院无同类产品。 | 无 | 否 | ① | 31 | 血管支架 | ZVL05080 | 巴德医疗科技（上海）有限公司 | 国械注进20163132863 | C02060900102003102900000037 | 是 | 集采 | 是 | 1279567 | 3978777 | 2736 | 1 个/盒 | 2736 | 本产品适用于临床骼股动脉狭窄的介入治疗。 | 3天
|  | 开展主动脉腔内隔绝术所需相关耗材，且医院无同类产品。 | 无 | 否 | ① | 31 | 血管支架 | ZVL05050 | 巴德医疗科技（上海）有限公司 | 国械注进20163132863 | C02060900102003102900000038 | 是 | 集采 | 是 | 1279568 | 3978778 | 2736 | 1 个/盒 | 2736 | 本产品适用于临床骼股动脉狭窄的介入治疗。 | 3天
|  | 开展主动脉腔内隔绝术所需相关耗材，且医院无同类产品。 | 无 | 否 | ① | 31 | 血管支架 | ZVL04020 | 巴德医疗科技（上海）有限公司 | 国械注进20163132863 | C02060900102003102900000039 | 是 | 集采 | 是 | 1279569 | 3978779 | 2736 | 1 个/盒 | 2736 | 本产品适用于临床骼股动脉狭窄的介入治疗。 | 3天
|  | 开展主动脉腔内隔绝术所需相关耗材，且医院无同类产品。 | 无 | 否 | ① | 31 | 血管支架 | ZVL07060 | 巴德医疗科技（上海）有限公司 | 国械注进20163132863 | C02060900102003102900000044 | 是 | 集采 | 是 | 1279570 | 3978780 | 2736 | 1 个/盒 | 2736 | 本产品适用于临床骼股动脉狭窄的介入治疗。 | 3天
|  | 开展主动脉腔内隔绝术所需相关耗材，且医院无同类产品。 | 无 | 否 | ① | 31 | 血管支架 | ZVL07100 | 巴德医疗科技（上海）有限公司 | 国械注进20163132863 | C02060900102003102900000073 | 是 | 集采 | 是 | 1279574 | 3978784 | 2736 | 1 个/盒 | 2736 | 本产品适用于临床骼股动脉狭窄的介入治疗。 | 3天
|  | 开展主动脉腔内隔绝术所需相关耗材，且医院无同类产品。 | 无 | 否 | ① | 31 | 血管支架 | ZVL07080 | 巴德医疗科技（上海）有限公司 | 国械注进20163132863 | C02060900102003102900000075 | 是 | 集采 | 是 | 1279575 | 3978785 | 2736 | 1 个/盒 | 2736 | 本产品适用于临床骼股动脉狭窄的介入治疗。 | 3天
|  | 开展主动脉腔内隔绝术所需相关耗材，且医院无同类产品。 | 无 | 否 | ① | 31 | 血管支架 | ZVL07040 | 巴德医疗科技（上海）有限公司 | 国械注进20163132863 | C02060900102003102900000077 | 是 | 集采 | 是 | 1279576 | 3978786 | 2736 | 1 个/盒 | 2736 | 本产品适用于临床骼股动脉狭窄的介入治疗。 | 3天
|  | 开展主动脉腔内隔绝术所需相关耗材，且医院无同类产品。 | 无 | 否 | ① | 31 | 血管支架 | ZVL07020 | 巴德医疗科技（上海）有限公司 | 国械注进20163132863 | C02060900102003102900000080 | 是 | 集采 | 是 | 1279577 | 3978787 | 2736 | 1 个/盒 | 2736 | 本产品适用于临床骼股动脉狭窄的介入治疗。 | 3天
|  | 开展主动脉腔内隔绝术所需相关耗材，且医院无同类产品。 | 无 | 否 | ① | 31 | 血管支架 | ZVL07050 | 巴德医疗科技（上海）有限公司 | 国械注进20163132863 | C02060900102003102900000109 | 是 | 集采 | 是 | 1279582 | 3978792 | 2736 | 1 个/盒 | 2736 | 本产品适用于临床骼股动脉狭窄的介入治疗。 | 3天
|  | 开展主动脉腔内隔绝术所需相关耗材，且医院无同类产品。 | 无 | 否 | ① | 31 | 血管支架 | ZVL07030 | 巴德医疗科技（上海）有限公司 | 国械注进20163132863 | C02060900102003102900000111 | 是 | 集采 | 是 | 1279583 | 3978793 | 2736 | 1 个/盒 | 2736 | 本产品适用于临床骼股动脉狭窄的介入治疗。 | 3天
|  | 开展主动脉腔内隔绝术所需相关耗材，且医院无同类产品。 | 无 | 否 | ① | 31 | 血管支架 | ZVL14100 | 巴德医疗科技（上海）有限公司 | 国械注进20163132863 | C02060900102007102900000130 | 是 | 集采 | 是 | 1279585 | 3978795 | 2736 | 1 个/盒 | 2736 | 本产品适用于临床骼股动脉狭窄的介入治疗。 | 3天
|  | 开展主动脉腔内隔绝术所需相关耗材，且医院无同类产品。 | 无 | 否 | ① | 31 | 血管支架 | ZVL14020 | 巴德医疗科技（上海）有限公司 | 国械注进20163132863 | C02060900102007102900000134 | 是 | 集采 | 是 | 1279588 | 3978798 | 2736 | 1 个/盒 | 2736 | 本产品适用于临床骼股动脉狭窄的介入治疗。 | 3天
|  | 开展主动脉腔内隔绝术所需相关耗材，且医院无同类产品。 | 无 | 否 | ① | 31 | 血管支架 | ZVL14050 | 巴德医疗科技（上海）有限公司 | 国械注进20163132863 | C02060900102007102900000136 | 是 | 集采 | 是 | 1279590 | 3978800 | 2736 | 1 个/盒 | 2736 | 本产品适用于临床骼股动脉狭窄的介入治疗。 | 3天
|  | 开展主动脉腔内隔绝术所需相关耗材，且医院无同类产品。 | 无 | 否 | ① | 31 | 血管支架 | ZVL14040 | 巴德医疗科技（上海）有限公司 | 国械注进20163132863 | C02060900102007102900000137 | 是 | 集采 | 是 | 1279591 | 3978801 | 2736 | 1 个/盒 | 2736 | 本产品适用于临床骼股动脉狭窄的介入治疗。 | 3天
|  | 开展主动脉腔内隔绝术所需相关耗材，且医院无同类产品。 | 无 | 否 | ① | 31 | 血管支架 | ZVL14060 | 巴德医疗科技（上海）有限公司 | 国械注进20163132863 | C02060900102007102900000138 | 是 | 集采 | 是 | 1279592 | 3978802 | 2736 | 1 个/盒 | 2736 | 本产品适用于临床骼股动脉狭窄的介入治疗。 | 3天
|  | 开展主动脉腔内隔绝术所需相关耗材，且医院无同类产品。 | 无 | 否 | ① | 31 | 血管支架 | ZVL14080 | 巴德医疗科技（上海）有限公司 | 国械注进20163132863 | C02060900102007102900000142 | 是 | 集采 | 是 | 1279595 | 3978805 | 2736 | 1 个/盒 | 2736 | 本产品适用于临床骼股动脉狭窄的介入治疗。 | 3天
|  | 开展主动脉腔内隔绝术所需相关耗材，且医院无同类产品。 | 无 | 否 | ① | 31 | 血管支架 | ZVL14030 | 巴德医疗科技（上海）有限公司 | 国械注进20163132863 | C02060900102007102900000144 | 是 | 集采 | 是 | 1279597 | 3978807 | 2736 | 1 个/盒 | 2736 | 本产品适用于临床骼股动脉狭窄的介入治疗。 | 3天
|  | 开展主动脉腔内隔绝术所需相关耗材，且医院无同类产品。 | 无 | 否 | ① | 31 | 血管支架 | ZVL08060 | 巴德医疗科技（上海）有限公司 | 国械注进20163132863 | C02060900102007102900000209 | 是 | 集采 | 是 | 1279598 | 3978808 | 2736 | 1 个/盒 | 2736 | 本产品适用于临床骼股动脉狭窄的介入治疗。 | 3天
|  | 开展主动脉腔内隔绝术所需相关耗材，且医院无同类产品。 | 无 | 否 | ① | 31 | 血管支架 | ZVL09020 | 巴德医疗科技（上海）有限公司 | 国械注进20163132863 | C02060900102007102900000211 | 是 | 集采 | 是 | 1279600 | 3978810 | 2736 | 1 个/盒 | 2736 | 本产品适用于临床骼股动脉狭窄的介入治疗。 | 3天
|  | 开展主动脉腔内隔绝术所需相关耗材，且医院无同类产品。 | 无 | 否 | ① | 31 | 血管支架 | ZVL10030 | 巴德医疗科技（上海）有限公司 | 国械注进20163132863 | C02060900102007102900000214 | 是 | 集采 | 是 | 1279603 | 3978813 | 2736 | 1 个/盒 | 2736 | 本产品适用于临床骼股动脉狭窄的介入治疗。 | 3天
|  | 开展主动脉腔内隔绝术所需相关耗材，且医院无同类产品。 | 无 | 否 | ① | 31 | 血管支架 | ZVL08050 | 巴德医疗科技（上海）有限公司 | 国械注进20163132863 | C02060900102007102900000215 | 是 | 集采 | 是 | 1279604 | 3978814 | 2736 | 1 个/盒 | 2736 | 本产品适用于临床骼股动脉狭窄的介入治疗。 | 3天
|  | 开展主动脉腔内隔绝术所需相关耗材，且医院无同类产品。 | 无 | 否 | ① | 31 | 血管支架 | ZVL12020 | 巴德医疗科技（上海）有限公司 | 国械注进20163132863 | C02060900102007102900000217 | 是 | 集采 | 是 | 1279605 | 3978815 | 2736 | 1 个/盒 | 2736 | 本产品适用于临床骼股动脉狭窄的介入治疗。 | 3天
|  | 开展主动脉腔内隔绝术所需相关耗材，且医院无同类产品。 | 无 | 否 | ① | 31 | 血管支架 | ZVL10050 | 巴德医疗科技（上海）有限公司 | 国械注进20163132863 | C02060900102007102900000219 | 是 | 集采 | 是 | 1279607 | 3978817 | 2736 | 1 个/盒 | 2736 | 本产品适用于临床骼股动脉狭窄的介入治疗。 | 3天
|  | 开展主动脉腔内隔绝术所需相关耗材，且医院无同类产品。 | 无 | 否 | ① | 31 | 血管支架 | ZVL10040 | 巴德医疗科技（上海）有限公司 | 国械注进20163132863 | C02060900102007102900000223 | 是 | 集采 | 是 | 1279609 | 3978819 | 2736 | 1 个/盒 | 2736 | 本产品适用于临床骼股动脉狭窄的介入治疗。 | 3天
|  | 开展主动脉腔内隔绝术所需相关耗材，且医院无同类产品。 | 无 | 否 | ① | 31 | 血管支架 | ZVL08100 | 巴德医疗科技（上海）有限公司 | 国械注进20163132863 | C02060900102007102900000231 | 是 | 集采 | 是 | 1279616 | 3978826 | 2736 | 1 个/盒 | 2736 | 本产品适用于临床骼股动脉狭窄的介入治疗。 | 3天
|  | 开展主动脉腔内隔绝术所需相关耗材，且医院无同类产品。 | 无 | 否 | ① | 31 | 血管支架 | ZVL12080 | 巴德医疗科技（上海）有限公司 | 国械注进20163132863 | C02060900102007102900000232 | 是 | 集采 | 是 | 1279617 | 3978827 | 2736 | 1 个/盒 | 2736 | 本产品适用于临床骼股动脉狭窄的介入治疗。 | 3天
|  | 开展主动脉腔内隔绝术所需相关耗材，且医院无同类产品。 | 无 | 否 | ① | 31 | 血管支架 | ZVL09100 | 巴德医疗科技（上海）有限公司 | 国械注进20163132863 | C02060900102007102900000234 | 是 | 集采 | 是 | 1279618 | 3978828 | 2736 | 1 个/盒 | 2736 | 本产品适用于临床骼股动脉狭窄的介入治疗。 | 3天
|  | 开展主动脉腔内隔绝术所需相关耗材，且医院无同类产品。 | 无 | 否 | ① | 31 | 血管支架 | ZVL10100 | 巴德医疗科技（上海）有限公司 | 国械注进20163132863 | C02060900102007102900000237 | 是 | 集采 | 是 | 1279622 | 3978832 | 2736 | 1 个/盒 | 2736 | 本产品适用于临床骼股动脉狭窄的介入治疗。 | 3天
|  | 开展主动脉腔内隔绝术所需相关耗材，且医院无同类产品。 | 无 | 否 | ① | 31 | 血管支架 | ZVL08080 | 巴德医疗科技（上海）有限公司 | 国械注进20163132863 | C02060900102007102900000238 | 是 | 集采 | 是 | 1279624 | 3978834 | 2736 | 1 个/盒 | 2736 | 本产品适用于临床骼股动脉狭窄的介入治疗。 | 3天
|  | 开展主动脉腔内隔绝术所需相关耗材，且医院无同类产品。 | 无 | 否 | ① | 31 | 血管支架 | ZVL12050 | 巴德医疗科技（上海）有限公司 | 国械注进20163132863 | C02060900102007102900000240 | 是 | 集采 | 是 | 1279629 | 3978839 | 2736 | 1 个/盒 | 2736 | 本产品适用于临床骼股动脉狭窄的介入治疗。 | 3天
|  | 开展主动脉腔内隔绝术所需相关耗材，且医院无同类产品。 | 无 | 否 | ① | 31 | 血管支架 | ZVL12030 | 巴德医疗科技（上海）有限公司 | 国械注进20163132863 | C02060900102007102900000241 | 是 | 集采 | 是 | 1279631 | 3978841 | 2736 | 1 个/盒 | 2736 | 本产品适用于临床骼股动脉狭窄的介入治疗。 | 3天
|  | 开展主动脉腔内隔绝术所需相关耗材，且医院无同类产品。 | 无 | 否 | ① | 31 | 血管支架 | ZVL09030 | 巴德医疗科技（上海）有限公司 | 国械注进20163132863 | C02060900102007102900000245 | 是 | 集采 | 是 | 1279637 | 3978847 | 2736 | 1 个/盒 | 2736 | 本产品适用于临床骼股动脉狭窄的介入治疗。 | 3天
|  | 开展主动脉腔内隔绝术所需相关耗材，且医院无同类产品。 | 无 | 否 | ① | 31 | 血管支架 | ZVL08020 | 巴德医疗科技（上海）有限公司 | 国械注进20163132863 | C02060900102007102900000246 | 是 | 集采 | 是 | 1279639 | 3978849 | 2736 | 1 个/盒 | 2736 | 本产品适用于临床骼股动脉狭窄的介入治疗。 | 3天
|  | 开展主动脉腔内隔绝术所需相关耗材，且医院无同类产品。 | 无 | 否 | ① | 31 | 血管支架 | ZVL10020 | 巴德医疗科技（上海）有限公司 | 国械注进20163132863 | C02060900102007102900000248 | 是 | 集采 | 是 | 1279641 | 3978851 | 2736 | 1 个/盒 | 2736 | 本产品适用于临床骼股动脉狭窄的介入治疗。 | 3天
|  | 开展主动脉腔内隔绝术所需相关耗材，且医院无同类产品。 | 无 | 否 | ① | 31 | 血管支架 | ZVL12100 | 巴德医疗科技（上海）有限公司 | 国械注进20163132863 | C02060900102007102900000251 | 是 | 集采 | 是 | 1279647 | 3978857 | 2736 | 1 个/盒 | 2736 | 本产品适用于临床骼股动脉狭窄的介入治疗。 | 3天
|  | 开展主动脉腔内隔绝术所需相关耗材，且医院无同类产品。 | 无 | 否 | ① | 31 | 血管支架 | ZVL08030 | 巴德医疗科技（上海）有限公司 | 国械注进20163132863 | C02060900102007102900000255 | 是 | 集采 | 是 | 1279691 | 3978901 | 2736 | 1 个/盒 | 2736 | 本产品适用于临床骼股动脉狭窄的介入治疗。 | 3天
|  | 开展主动脉腔内隔绝术所需相关耗材，且医院无同类产品。 | 无 | 否 | ① | 31 | 血管支架 | ZVL09060 | 巴德医疗科技（上海）有限公司 | 国械注进20163132863 | C02060900102007102900000257 | 是 | 集采 | 是 | 1279695 | 3978905 | 2736 | 1 个/盒 | 2736 | 本产品适用于临床骼股动脉狭窄的介入治疗。 | 3天
|  | 开展主动脉腔内隔绝术所需相关耗材，且医院无同类产品。 | 无 | 否 | ① | 31 | 血管支架 | ZVL12060 | 巴德医疗科技（上海）有限公司 | 国械注进20163132863 | C02060900102007102900000258 | 是 | 集采 | 是 | 1279697 | 3978907 | 2736 | 1 个/盒 | 2736 | 本产品适用于临床骼股动脉狭窄的介入治疗。 | 3天
|  | 开展主动脉腔内隔绝术所需相关耗材，且医院无同类产品。 | 无 | 否 | ① | 31 | 血管支架 | ZVL10060 | 巴德医疗科技（上海）有限公司 | 国械注进20163132863 | C02060900102007102900000259 | 是 | 集采 | 是 | 1279699 | 3978909 | 2736 | 1 个/盒 | 2736 | 本产品适用于临床骼股动脉狭窄的介入治疗。 | 3天
|  | 开展主动脉腔内隔绝术所需相关耗材，且医院无同类产品。 | 无 | 否 | ① | 31 | 血管支架 | ZVL09040 | 巴德医疗科技（上海）有限公司 | 国械注进20163132863 | C02060900102007102900000260 | 是 | 集采 | 是 | 1279701 | 3978911 | 2736 | 1 个/盒 | 2736 | 本产品适用于临床骼股动脉狭窄的介入治疗。 | 3天
|  | 开展主动脉腔内隔绝术所需相关耗材，且医院无同类产品。 | 无 | 否 | ① | 31 | 血管支架 | ZVL12040 | 巴德医疗科技（上海）有限公司 | 国械注进20163132863 | C02060900102007102900000261 | 是 | 集采 | 是 | 1279703 | 3978913 | 2736 | 1 个/盒 | 2736 | 本产品适用于临床骼股动脉狭窄的介入治疗。 | 3天
|  | 开展主动脉腔内隔绝术所需相关耗材，且医院无同类产品。 | 无 | 否 | ① | 31 | 血管支架 | ZVL09050 | 巴德医疗科技（上海）有限公司 | 国械注进20163132863 | C02060900102007102900000262 | 是 | 集采 | 是 | 1279705 | 3978915 | 2736 | 1 个/盒 | 2736 | 本产品适用于临床骼股动脉狭窄的介入治疗。 | 3天
|  | 开展主动脉腔内隔绝术所需相关耗材，且医院无同类产品。 | 无 | 否 | ① | 31 | 血管支架 | ZVL08040 | 巴德医疗科技（上海）有限公司 | 国械注进20163132863 | C02060900102007102900000265 | 是 | 集采 | 是 | 1279711 | 3978921 | 2736 | 1 个/盒 | 2736 | 本产品适用于临床骼股动脉狭窄的介入治疗。 | 3天
|  | 开展主动脉腔内隔绝术所需相关耗材，且医院无同类产品。 | 无 | 否 | ① | 31 | 血管支架 | ZVL09080 | 巴德医疗科技（上海）有限公司 | 国械注进20163132863 | C02060900102007102900000267 | 是 | 集采 | 是 | 1279715 | 3978925 | 2736 | 1 个/盒 | 2736 | 本产品适用于临床骼股动脉狭窄的介入治疗。 | 3天
|  | 开展主动脉腔内隔绝术所需相关耗材，且医院无同类产品。 | 无 | 否 | ① | 31 | 血管支架 | ZVL10080 | 巴德医疗科技（上海）有限公司 | 国械注进20163132863 | C02060900102007102900000271 | 是 | 集采 | 是 | 1279723 | 3978933 | 2736 | 1 个/盒 | 2736 | 本产品适用于临床骼股动脉狭窄的介入治疗。 | 3天
|  | 开展主动脉腔内隔绝术所需相关耗材，且医院无同类产品。 | 无 | 否 | ② | 31 | 血管支架 | Pulsar-18 6/60/90等 48个型号，详见注册证 | 百多力（北京）医疗器械有限公司 | 国械注进20163132488 | C02061200101002031990000057 | 能 | 集采 | 是 | 14138 | 92761 | 3118 | 1套/盒 | 3118 | 该产品用于股动脉和膝下动脉动脉粥样硬化疾病患者，以及经皮腔内血管成形术（PTA）后的效果不理想者，如仍有残余狭窄和出现分层。 | 3年
|  | 开展主动脉腔内隔绝术所需相关耗材，且医院无同类产品。 | 无 | 否 | ② | 31 | 血管支架 | Pulsar-18 6/120/135等 16个型号，详见注册证 | 百多力（北京）医疗器械有限公司 | 国械注进20163132488 | C02061200101002031990000064 | 能 | 集采 | 是 | 14139 | 92804 | 3741 | 1套/盒 | 3741 | 该产品用于股动脉和膝下动脉动脉粥样硬化疾病患者，以及经皮腔内血管成形术（PTA）后的效果不理想者，如仍有残余狭窄和出现分层。 | 3年
|  | 开展主动脉腔内隔绝术所需相关耗材，且医院无同类产品。 | 无 | 否 | ② | 31 | 血管支架 | Pulsar-18 7/170/135等 16个型号，详见注册证 | 百多力（北京）医疗器械有限公司 | 国械注进20163132488 | C02061200101002031990000059 | 能 | 集采 | 是 | 14140 | 92856 | 4053 | 1套/盒 | 4053 | 该产品用于股动脉和膝下动脉动脉粥样硬化疾病患者，以及经皮腔内血管成形术（PTA）后的效果不理想者，如仍有残余狭窄和出现分层。 | 3年
|  | 开展主动脉腔内隔绝术所需相关耗材，且医院无同类产品。 | 无 | 否 | ② | 31 | 血管支架 | Pulsar-18 T3 7/100/90等 48个型号，详见注册证 | 百多力（北京）医疗器械有限公司 | 国械注进20233130137 | C02061000101003031990000146 | 能 | 集采 | 是 | 1276709 | 2884207 | 3118 | 1套/盒 | 3118 | 该产品适用于股浅动脉、近端腘动脉和膝下动脉动脉粥样硬化疾病患者，以及经皮腔内血管成形术（PTA）后的效果不理想者，如仍有残余狭窄和出现夹层。 | 3年
|  | 开展主动脉腔内隔绝术所需相关耗材，且医院无同类产品。 | 无 | 否 | ② | 31 | 血管支架 | Pulsar-18 T3 6/150/90等 16个型号，详见注册证 | 百多力（北京）医疗器械有限公司 | 国械注进20233130137 | C02061000101003031990000144 | 能 | 集采 | 是 | 449346 | 2884205 | 3741 | 1套/盒 | 3741 | 该产品适用于股浅动脉、近端腘动脉和膝下动脉动脉粥样硬化疾病患者，以及经皮腔内血管成形术（PTA）后的效果不理想者，如仍有残余狭窄和出现夹层。 | 3年
|  | 开展主动脉腔内隔绝术所需相关耗材，且医院无同类产品。 | 无 | 否 | ② | 31 | 血管支架 | Pulsar-18 T3 4/170/90等 16个型号，详见注册证 | 百多力（北京）医疗器械有限公司 | 国械注进20233130137 | C02061100101002031990000010 | 能 | 集采 | 是 | 449489 | 2884507 | 4053 | 1套/盒 | 4053 | 该产品适用于股浅动脉、近端腘动脉和膝下动脉动脉粥样硬化疾病患者，以及经皮腔内血管成形术（PTA）后的效果不理想者，如仍有残余狭窄和出现夹层。 | 3年
|  | 开展主动脉腔内隔绝术所需相关耗材，且医院无同类产品。 | 无 | 否 | ③ | 31 | 血管支架 | ZVL04060 | 巴德医疗科技（上海）有限公司 | 国械注进20163132863 | C02060900114024102900000001 | 是 | 集采 | 是 | 1279523 | 3978733 | 2736 | 1个/盒 | 2736 | 产品优势：1、更小的输送系统：E-Luminexx支架采用6F（French，约2毫米）的低剖面输送系统，相比早期同类产品（如7F的Wallstent），能更轻松地通过狭窄或迂曲的血管病变部位，减少了对血管的创伤。 定位精准，无短缩：2、该支架由激光切割的镍钛合金管制成，其最显著的特性是释放过程中不会发生长度方向的短缩（No foreshortening），能够实现极其精确的定位，尤其适用于开口部位病变的治疗，避免了因支架短缩导致的覆盖不全问题。 适用范围：本产品适用于临床髂股动脉狭窄的介入治疗。 | 5小时内
|  | 开展主动脉腔内隔绝术所需相关耗材，且医院无同类产品。 | 无 | 否 |  | 31 | 血管支架 | ZVL04080 | 巴德医疗科技（上海）有限公司 | 国械注进20163132863 | C02060900114024102900000030 | 是 | 集采 | 是 | 1279557 | 3978767 | 2736 | 1个/盒 | 2736 | 产品优势：1、更小的输送系统：E-Luminexx支架采用6F（French，约2毫米）的低剖面输送系统，相比早期同类产品（如7F的Wallstent），能更轻松地通过狭窄或迂曲的血管病变部位，减少了对血管的创伤。 定位精准，无短缩：2、该支架由激光切割的镍钛合金管制成，其最显著的特性是释放过程中不会发生长度方向的短缩（No foreshortening），能够实现极其精确的定位，尤其适用于开口部位病变的治疗，避免了因支架短缩导致的覆盖不全问题。 适用范围：本产品适用于临床髂股动脉狭窄的介入治疗。 | 5小时内
|  | 开展主动脉腔内隔绝术所需相关耗材，且医院无同类产品。 | 无 | 否 |  | 31 | 血管支架 | ZVL04100 | 巴德医疗科技（上海）有限公司 | 国械注进20163132863 | C02060900114024102900000015 | 是 | 集采 | 是 | 1279533 | 3978743 | 2736 | 1个/盒 | 2736 | 产品优势：1、更小的输送系统：E-Luminexx支架采用6F（French，约2毫米）的低剖面输送系统，相比早期同类产品（如7F的Wallstent），能更轻松地通过狭窄或迂曲的血管病变部位，减少了对血管的创伤。 定位精准，无短缩：2、该支架由激光切割的镍钛合金管制成，其最显著的特性是释放过程中不会发生长度方向的短缩（No foreshortening），能够实现极其精确的定位，尤其适用于开口部位病变的治疗，避免了因支架短缩导致的覆盖不全问题。 适用范围：本产品适用于临床髂股动脉狭窄的介入治疗。 | 5小时内
|  | 开展主动脉腔内隔绝术所需相关耗材，且医院无同类产品。 | 无 | 否 |  | 31 | 血管支架 | ZVL04120 | 巴德医疗科技（上海）有限公司 | 国械注进20163132863 | C02060900114024102900000002 | 是 | 集采 | 是 | 1279505 | 3978715 | 3283 | 1个/盒 | 3283 | 产品优势：1、更小的输送系统：E-Luminexx支架采用6F（French，约2毫米）的低剖面输送系统，相比早期同类产品（如7F的Wallstent），能更轻松地通过狭窄或迂曲的血管病变部位，减少了对血管的创伤。 定位精准，无短缩：2、该支架由激光切割的镍钛合金管制成，其最显著的特性是释放过程中不会发生长度方向的短缩（No foreshortening），能够实现极其精确的定位，尤其适用于开口部位病变的治疗，避免了因支架短缩导致的覆盖不全问题。 适用范围：本产品适用于临床髂股动脉狭窄的介入治疗。 | 5小时内
|  | 开展主动脉腔内隔绝术所需相关耗材，且医院无同类产品。 | 无 | 否 |  | 31 | 血管支架 | ZVL05060 | 巴德医疗科技（上海）有限公司 | 国械注进20163132863 | C02060900114024102900000026 | 是 | 集采 | 是 | 1279549 | 3978759 | 2736 | 1个/盒 | 2736 | 产品优势：1、更小的输送系统：E-Luminexx支架采用6F（French，约2毫米）的低剖面输送系统，相比早期同类产品（如7F的Wallstent），能更轻松地通过狭窄或迂曲的血管病变部位，减少了对血管的创伤。 定位精准，无短缩：2、该支架由激光切割的镍钛合金管制成，其最显著的特性是释放过程中不会发生长度方向的短缩（No foreshortening），能够实现极其精确的定位，尤其适用于开口部位病变的治疗，避免了因支架短缩导致的覆盖不全问题。 适用范围：本产品适用于临床髂股动脉狭窄的介入治疗。 | 5小时内
|  | 开展主动脉腔内隔绝术所需相关耗材，且医院无同类产品。 | 无 | 否 |  | 31 | 血管支架 | ZVL05080 | 巴德医疗科技（上海）有限公司 | 国械注进20163132863 | C02060900114024102900000037 | 是 | 集采 | 是 | 1279567 | 3978777 | 2736 | 1个/盒 | 2736 | 产品优势：1、更小的输送系统：E-Luminexx支架采用6F（French，约2毫米）的低剖面输送系统，相比早期同类产品（如7F的Wallstent），能更轻松地通过狭窄或迂曲的血管病变部位，减少了对血管的创伤。 定位精准，无短缩：2、该支架由激光切割的镍钛合金管制成，其最显著的特性是释放过程中不会发生长度方向的短缩（No foreshortening），能够实现极其精确的定位，尤其适用于开口部位病变的治疗，避免了因支架短缩导致的覆盖不全问题。 适用范围：本产品适用于临床髂股动脉狭窄的介入治疗。 | 5小时内
|  | 开展主动脉腔内隔绝术所需相关耗材，且医院无同类产品。 | 无 | 否 |  | 31 | 血管支架 | ZVL05100 | 巴德医疗科技（上海）有限公司 | 国械注进20163132863 | C02060900114024102900000013 | 是 | 集采 | 是 | 1279531 | 3978741 | 2736 | 1个/盒 | 2736 | 产品优势：1、更小的输送系统：E-Luminexx支架采用6F（French，约2毫米）的低剖面输送系统，相比早期同类产品（如7F的Wallstent），能更轻松地通过狭窄或迂曲的血管病变部位，减少了对血管的创伤。 定位精准，无短缩：2、该支架由激光切割的镍钛合金管制成，其最显著的特性是释放过程中不会发生长度方向的短缩（No foreshortening），能够实现极其精确的定位，尤其适用于开口部位病变的治疗，避免了因支架短缩导致的覆盖不全问题。 适用范围：本产品适用于临床髂股动脉狭窄的介入治疗。 | 5小时内
|  | 开展主动脉腔内隔绝术所需相关耗材，且医院无同类产品。 | 无 | 否 |  | 31 | 血管支架 | ZVL05120 | 巴德医疗科技（上海）有限公司 | 国械注进20163132863 | C02060900114024102900000006 | 是 | 集采 | 是 | 1279507 | 3978717 | 3283 | 1个/盒 | 3283 | 产品优势：1、更小的输送系统：E-Luminexx支架采用6F（French，约2毫米）的低剖面输送系统，相比早期同类产品（如7F的Wallstent），能更轻松地通过狭窄或迂曲的血管病变部位，减少了对血管的创伤。 定位精准，无短缩：2、该支架由激光切割的镍钛合金管制成，其最显著的特性是释放过程中不会发生长度方向的短缩（No foreshortening），能够实现极其精确的定位，尤其适用于开口部位病变的治疗，避免了因支架短缩导致的覆盖不全问题。 适用范围：本产品适用于临床髂股动脉狭窄的介入治疗。 | 5小时内
|  | 开展主动脉腔内隔绝术所需相关耗材，且医院无同类产品。 | 无 | 否 |  | 31 | 血管支架 | ZVL06060 | 巴德医疗科技（上海）有限公司 | 国械注进20163132863 | C02060900114024102900000035 | 是 | 集采 | 是 | 1279565 | 3978775 | 2736 | 1个/盒 | 2736 | 产品优势：1、更小的输送系统：E-Luminexx支架采用6F（French，约2毫米）的低剖面输送系统，相比早期同类产品（如7F的Wallstent），能更轻松地通过狭窄或迂曲的血管病变部位，减少了对血管的创伤。 定位精准，无短缩：2、该支架由激光切割的镍钛合金管制成，其最显著的特性是释放过程中不会发生长度方向的短缩（No foreshortening），能够实现极其精确的定位，尤其适用于开口部位病变的治疗，避免了因支架短缩导致的覆盖不全问题。 适用范围：本产品适用于临床髂股动脉狭窄的介入治疗。 | 5小时内
|  | 开展主动脉腔内隔绝术所需相关耗材，且医院无同类产品。 | 无 | 否 |  | 31 | 血管支架 | ZVL06080 | 巴德医疗科技（上海）有限公司 | 国械注进20163132863 | C02060900114024102900000019 | 是 | 集采 | 是 | 1279537 | 3978747 | 2736 | 1个/盒 | 2736 | 产品优势：1、更小的输送系统：E-Luminexx支架采用6F（French，约2毫米）的低剖面输送系统，相比早期同类产品（如7F的Wallstent），能更轻松地通过狭窄或迂曲的血管病变部位，减少了对血管的创伤。 定位精准，无短缩：2、该支架由激光切割的镍钛合金管制成，其最显著的特性是释放过程中不会发生长度方向的短缩（No foreshortening），能够实现极其精确的定位，尤其适用于开口部位病变的治疗，避免了因支架短缩导致的覆盖不全问题。 适用范围：本产品适用于临床髂股动脉狭窄的介入治疗。 | 5小时内
|  | 开展主动脉腔内隔绝术所需相关耗材，且医院无同类产品。 | 无 | 否 |  | 31 | 血管支架 | ZVL06100 | 巴德医疗科技（上海）有限公司 | 国械注进20163132863 | C02060900114024102900000004 | 是 | 集采 | 是 | 1279524 | 3978734 | 2736 | 1个/盒 | 2736 | 产品优势：1、更小的输送系统：E-Luminexx支架采用6F（French，约2毫米）的低剖面输送系统，相比早期同类产品（如7F的Wallstent），能更轻松地通过狭窄或迂曲的血管病变部位，减少了对血管的创伤。 定位精准，无短缩：2、该支架由激光切割的镍钛合金管制成，其最显著的特性是释放过程中不会发生长度方向的短缩（No foreshortening），能够实现极其精确的定位，尤其适用于开口部位病变的治疗，避免了因支架短缩导致的覆盖不全问题。 适用范围：本产品适用于临床髂股动脉狭窄的介入治疗。 | 5小时内
|  | 开展主动脉腔内隔绝术所需相关耗材，且医院无同类产品。 | 无 | 否 |  | 31 | 血管支架 | ZVL06120 | 巴德医疗科技（上海）有限公司 | 国械注进20163132863 | C02060900114024102900000024 | 是 | 集采 | 是 | 1279509 | 3978719 | 3283 | 1个/盒 | 3283 | 产品优势：1、更小的输送系统：E-Luminexx支架采用6F（French，约2毫米）的低剖面输送系统，相比早期同类产品（如7F的Wallstent），能更轻松地通过狭窄或迂曲的血管病变部位，减少了对血管的创伤。 定位精准，无短缩：2、该支架由激光切割的镍钛合金管制成，其最显著的特性是释放过程中不会发生长度方向的短缩（No foreshortening），能够实现极其精确的定位，尤其适用于开口部位病变的治疗，避免了因支架短缩导致的覆盖不全问题。 适用范围：本产品适用于临床髂股动脉狭窄的介入治疗。 | 5小时内
|  | 开展主动脉腔内隔绝术所需相关耗材，且医院无同类产品。 | 无 | 否 |  | 31 | 血管支架 | ZVL08060 | 巴德医疗科技（上海）有限公司 | 国械注进20163132863 | C02060900114024102900000056 | 是 | 集采 | 是 | 1279598 | 3978808 | 2736 | 1个/盒 | 2736 | 产品优势：1、更小的输送系统：E-Luminexx支架采用6F（French，约2毫米）的低剖面输送系统，相比早期同类产品（如7F的Wallstent），能更轻松地通过狭窄或迂曲的血管病变部位，减少了对血管的创伤。 定位精准，无短缩：2、该支架由激光切割的镍钛合金管制成，其最显著的特性是释放过程中不会发生长度方向的短缩（No foreshortening），能够实现极其精确的定位，尤其适用于开口部位病变的治疗，避免了因支架短缩导致的覆盖不全问题。 适用范围：本产品适用于临床髂股动脉狭窄的介入治疗。 | 5小时内
|  | 开展主动脉腔内隔绝术所需相关耗材，且医院无同类产品。 | 无 | 否 |  | 31 | 血管支架 | ZVL08080 | 巴德医疗科技（上海）有限公司 | 国械注进20163132863 | C02060900114024102900000085 | 是 | 集采 | 是 | 1279624 | 3978834 | 2736 | 1个/盒 | 2736 | 产品优势：1、更小的输送系统：E-Luminexx支架采用6F（French，约2毫米）的低剖面输送系统，相比早期同类产品（如7F的Wallstent），能更轻松地通过狭窄或迂曲的血管病变部位，减少了对血管的创伤。 定位精准，无短缩：2、该支架由激光切割的镍钛合金管制成，其最显著的特性是释放过程中不会发生长度方向的短缩（No foreshortening），能够实现极其精确的定位，尤其适用于开口部位病变的治疗，避免了因支架短缩导致的覆盖不全问题。 适用范围：本产品适用于临床髂股动脉狭窄的介入治疗。 | 5小时内
|  | 开展主动脉腔内隔绝术所需相关耗材，且医院无同类产品。 | 无 | 否 |  | 31 | 血管支架 | ZVL08100 | 巴德医疗科技（上海）有限公司 | 国械注进20163132863 | C02060900114024102900000078 | 是 | 集采 | 是 | 1279616 | 3978826 | 2736 | 1个/盒 | 2736 | 产品优势：1、更小的输送系统：E-Luminexx支架采用6F（French，约2毫米）的低剖面输送系统，相比早期同类产品（如7F的Wallstent），能更轻松地通过狭窄或迂曲的血管病变部位，减少了对血管的创伤。 定位精准，无短缩：2、该支架由激光切割的镍钛合金管制成，其最显著的特性是释放过程中不会发生长度方向的短缩（No foreshortening），能够实现极其精确的定位，尤其适用于开口部位病变的治疗，避免了因支架短缩导致的覆盖不全问题。 适用范围：本产品适用于临床髂股动脉狭窄的介入治疗。 | 5小时内
|  | 开展主动脉腔内隔绝术所需相关耗材，且医院无同类产品。 | 无 | 否 |  | 31 | 血管支架 | ZVL08120 | 巴德医疗科技（上海）有限公司 | 国械注进20163132863 | C02060900114024102900000094 | 是 | 集采 | 是 | 1279520 | 3978730 | 3283 | 1个/盒 | 3283 | 产品优势：1、更小的输送系统：E-Luminexx支架采用6F（French，约2毫米）的低剖面输送系统，相比早期同类产品（如7F的Wallstent），能更轻松地通过狭窄或迂曲的血管病变部位，减少了对血管的创伤。 定位精准，无短缩：2、该支架由激光切割的镍钛合金管制成，其最显著的特性是释放过程中不会发生长度方向的短缩（No foreshortening），能够实现极其精确的定位，尤其适用于开口部位病变的治疗，避免了因支架短缩导致的覆盖不全问题。 适用范围：本产品适用于临床髂股动脉狭窄的介入治疗。 | 5小时内
|  | 开展主动脉腔内隔绝术所需相关耗材，且医院无同类产品。 | 无 | 否 |  | 31 | 血管支架 | ZVL10040 | 巴德医疗科技（上海）有限公司 | 国械注进20163132863 | C02060900114024102900000070 | 是 | 集采 | 是 | 1279609 | 3978819 | 2736 | 1个/盒 | 2736 | 产品优势：1、更小的输送系统：E-Luminexx支架采用6F（French，约2毫米）的低剖面输送系统，相比早期同类产品（如7F的Wallstent），能更轻松地通过狭窄或迂曲的血管病变部位，减少了对血管的创伤。 定位精准，无短缩：2、该支架由激光切割的镍钛合金管制成，其最显著的特性是释放过程中不会发生长度方向的短缩（No foreshortening），能够实现极其精确的定位，尤其适用于开口部位病变的治疗，避免了因支架短缩导致的覆盖不全问题。 适用范围：本产品适用于临床髂股动脉狭窄的介入治疗。 | 5小时内
|  | 开展主动脉腔内隔绝术所需相关耗材，且医院无同类产品。 | 无 | 否 |  | 31 | 血管支架 | ZVL10060 | 巴德医疗科技（上海）有限公司 | 国械注进20163132863 | C02060900114024102900000106 | 是 | 集采 | 是 | 1279699 | 3978909 | 2736 | 1个/盒 | 2736 | 产品优势：1、更小的输送系统：E-Luminexx支架采用6F（French，约2毫米）的低剖面输送系统，相比早期同类产品（如7F的Wallstent），能更轻松地通过狭窄或迂曲的血管病变部位，减少了对血管的创伤。 定位精准，无短缩：2、该支架由激光切割的镍钛合金管制成，其最显著的特性是释放过程中不会发生长度方向的短缩（No foreshortening），能够实现极其精确的定位，尤其适用于开口部位病变的治疗，避免了因支架短缩导致的覆盖不全问题。 适用范围：本产品适用于临床髂股动脉狭窄的介入治疗。 | 5小时内
|  | 开展主动脉腔内隔绝术所需相关耗材，且医院无同类产品。 | 无 | 否 |  | 31 | 血管支架 | ZVL10080 | 巴德医疗科技（上海）有限公司 | 国械注进20163132863 | C02060900114024102900000118 | 是 | 集采 | 是 | 1279723 | 3978933 | 2736 | 1个/盒 | 2736 | 产品优势：1、更小的输送系统：E-Luminexx支架采用6F（French，约2毫米）的低剖面输送系统，相比早期同类产品（如7F的Wallstent），能更轻松地通过狭窄或迂曲的血管病变部位，减少了对血管的创伤。 定位精准，无短缩：2、该支架由激光切割的镍钛合金管制成，其最显著的特性是释放过程中不会发生长度方向的短缩（No foreshortening），能够实现极其精确的定位，尤其适用于开口部位病变的治疗，避免了因支架短缩导致的覆盖不全问题。 适用范围：本产品适用于临床髂股动脉狭窄的介入治疗。 | 5小时内
|  | 开展主动脉腔内隔绝术所需相关耗材，且医院无同类产品。 | 无 | 否 |  | 31 | 血管支架 | ZVL10100 | 巴德医疗科技（上海）有限公司 | 国械注进20163132863 | C02060900114024102900000084 | 是 | 集采 | 是 | 1279622 | 3978832 | 2736 | 1个/盒 | 2736 | 产品优势：1、更小的输送系统：E-Luminexx支架采用6F（French，约2毫米）的低剖面输送系统，相比早期同类产品（如7F的Wallstent），能更轻松地通过狭窄或迂曲的血管病变部位，减少了对血管的创伤。 定位精准，无短缩：2、该支架由激光切割的镍钛合金管制成，其最显著的特性是释放过程中不会发生长度方向的短缩（No foreshortening），能够实现极其精确的定位，尤其适用于开口部位病变的治疗，避免了因支架短缩导致的覆盖不全问题。 适用范围：本产品适用于临床髂股动脉狭窄的介入治疗。 | 5小时内
|  | 开展主动脉腔内隔绝术所需相关耗材，且医院无同类产品。 | 无 | 否 |  | 31 | 血管支架 | ZVL10120 | 巴德医疗科技（上海）有限公司 | 国械注进20163132863 | C02060900114024102900000063 | 是 | 集采 | 是 | 1279514 | 3978724 | 3283 | 1个/盒 | 3283 | 产品优势：1、更小的输送系统：E-Luminexx支架采用6F（French，约2毫米）的低剖面输送系统，相比早期同类产品（如7F的Wallstent），能更轻松地通过狭窄或迂曲的血管病变部位，减少了对血管的创伤。 定位精准，无短缩：2、该支架由激光切割的镍钛合金管制成，其最显著的特性是释放过程中不会发生长度方向的短缩（No foreshortening），能够实现极其精确的定位，尤其适用于开口部位病变的治疗，避免了因支架短缩导致的覆盖不全问题。 适用范围：本产品适用于临床髂股动脉狭窄的介入治疗。 | 5小时内
|  | 开展主动脉腔内隔绝术所需相关耗材，且医院无同类产品。 | 无 | 否 |  | 31 | 血管支架 | ZVL12040 | 巴德医疗科技（上海）有限公司 | 国械注进20163132863 | C02060900114024102900000108 | 是 | 集采 | 是 | 1279703 | 3978913 | 2736 | 1个/盒 | 2736 | 产品优势：1、更小的输送系统：E-Luminexx支架采用6F（French，约2毫米）的低剖面输送系统，相比早期同类产品（如7F的Wallstent），能更轻松地通过狭窄或迂曲的血管病变部位，减少了对血管的创伤。 定位精准，无短缩：2、该支架由激光切割的镍钛合金管制成，其最显著的特性是释放过程中不会发生长度方向的短缩（No foreshortening），能够实现极其精确的定位，尤其适用于开口部位病变的治疗，避免了因支架短缩导致的覆盖不全问题。 适用范围：本产品适用于临床髂股动脉狭窄的介入治疗。 | 5小时内
|  | 开展主动脉腔内隔绝术所需相关耗材，且医院无同类产品。 | 无 | 否 |  | 31 | 血管支架 | ZVL12060 | 巴德医疗科技（上海）有限公司 | 国械注进20163132863 | C02060900114024102900000105 | 是 | 集采 | 是 | 1279697 | 3978907 | 2736 | 1个/盒 | 2736 | 产品优势：1、更小的输送系统：E-Luminexx支架采用6F（French，约2毫米）的低剖面输送系统，相比早期同类产品（如7F的Wallstent），能更轻松地通过狭窄或迂曲的血管病变部位，减少了对血管的创伤。 定位精准，无短缩：2、该支架由激光切割的镍钛合金管制成，其最显著的特性是释放过程中不会发生长度方向的短缩（No foreshortening），能够实现极其精确的定位，尤其适用于开口部位病变的治疗，避免了因支架短缩导致的覆盖不全问题。 适用范围：本产品适用于临床髂股动脉狭窄的介入治疗。 | 5小时内
|  | 开展主动脉腔内隔绝术所需相关耗材，且医院无同类产品。 | 无 | 否 |  | 31 | 血管支架 | ZVL12080 | 巴德医疗科技（上海）有限公司 | 国械注进20163132863 | C02060900114024102900000079 | 是 | 集采 | 是 | 1279617 | 3978827 | 2736 | 1个/盒 | 2736 | 产品优势：1、更小的输送系统：E-Luminexx支架采用6F（French，约2毫米）的低剖面输送系统，相比早期同类产品（如7F的Wallstent），能更轻松地通过狭窄或迂曲的血管病变部位，减少了对血管的创伤。 定位精准，无短缩：2、该支架由激光切割的镍钛合金管制成，其最显著的特性是释放过程中不会发生长度方向的短缩（No foreshortening），能够实现极其精确的定位，尤其适用于开口部位病变的治疗，避免了因支架短缩导致的覆盖不全问题。 适用范围：本产品适用于临床髂股动脉狭窄的介入治疗。 | 5小时内
|  | 开展主动脉腔内隔绝术所需相关耗材，且医院无同类产品。 | 无 | 否 |  | 31 | 血管支架 | ZVL12100 | 巴德医疗科技（上海）有限公司 | 国械注进20163132863 | C02060900114024102900000098 | 是 | 集采 | 是 | 1279647 | 3978857 | 2736 | 1个/盒 | 2736 | 产品优势：1、更小的输送系统：E-Luminexx支架采用6F（French，约2毫米）的低剖面输送系统，相比早期同类产品（如7F的Wallstent），能更轻松地通过狭窄或迂曲的血管病变部位，减少了对血管的创伤。 定位精准，无短缩：2、该支架由激光切割的镍钛合金管制成，其最显著的特性是释放过程中不会发生长度方向的短缩（No foreshortening），能够实现极其精确的定位，尤其适用于开口部位病变的治疗，避免了因支架短缩导致的覆盖不全问题。 适用范围：本产品适用于临床髂股动脉狭窄的介入治疗。 | 5小时内
|  | 开展主动脉腔内隔绝术所需相关耗材，且医院无同类产品。 | 无 | 否 |  | 31 | 血管支架 | ZVL12120 | 巴德医疗科技（上海）有限公司 | 国械注进20163132863 | C02060900114024102900000069 | 是 | 集采 | 是 | 1279516 | 3978726 | 3283 | 1个/盒 | 3283 | 产品优势：1、更小的输送系统：E-Luminexx支架采用6F（French，约2毫米）的低剖面输送系统，相比早期同类产品（如7F的Wallstent），能更轻松地通过狭窄或迂曲的血管病变部位，减少了对血管的创伤。 定位精准，无短缩：2、该支架由激光切割的镍钛合金管制成，其最显著的特性是释放过程中不会发生长度方向的短缩（No foreshortening），能够实现极其精确的定位，尤其适用于开口部位病变的治疗，避免了因支架短缩导致的覆盖不全问题。 适用范围：本产品适用于临床髂股动脉狭窄的介入治疗。 | 5小时内
|  | 开展主动脉腔内隔绝术所需相关耗材，且医院无同类产品。 | 无 | 否 |  | 31 | 血管支架 | ZVL14040 | 巴德医疗科技（上海）有限公司 | 国械注进20163132863 | C02060900114024102900000048 | 是 | 集采 | 是 | 1279591 | 3978801 | 2736 | 1个/盒 | 2736 | 产品优势：1、更小的输送系统：E-Luminexx支架采用6F（French，约2毫米）的低剖面输送系统，相比早期同类产品（如7F的Wallstent），能更轻松地通过狭窄或迂曲的血管病变部位，减少了对血管的创伤。 定位精准，无短缩：2、该支架由激光切割的镍钛合金管制成，其最显著的特性是释放过程中不会发生长度方向的短缩（No foreshortening），能够实现极其精确的定位，尤其适用于开口部位病变的治疗，避免了因支架短缩导致的覆盖不全问题。 适用范围：本产品适用于临床髂股动脉狭窄的介入治疗。 | 5小时内
|  | 开展主动脉腔内隔绝术所需相关耗材，且医院无同类产品。 | 无 | 否 |  | 31 | 血管支架 | ZVL14060 | 巴德医疗科技（上海）有限公司 | 国械注进20163132863 | C02060900114024102900000049 | 是 | 集采 | 是 | 1279592 | 3978802 | 2736 | 1个/盒 | 2736 | 产品优势：1、更小的输送系统：E-Luminexx支架采用6F（French，约2毫米）的低剖面输送系统，相比早期同类产品（如7F的Wallstent），能更轻松地通过狭窄或迂曲的血管病变部位，减少了对血管的创伤。 定位精准，无短缩：2、该支架由激光切割的镍钛合金管制成，其最显著的特性是释放过程中不会发生长度方向的短缩（No foreshortening），能够实现极其精确的定位，尤其适用于开口部位病变的治疗，避免了因支架短缩导致的覆盖不全问题。 适用范围：本产品适用于临床髂股动脉狭窄的介入治疗。 | 5小时内
|  | 开展主动脉腔内隔绝术所需相关耗材，且医院无同类产品。 | 无 | 否 |  | 31 | 血管支架 | ZVL14080 | 巴德医疗科技（上海）有限公司 | 国械注进20163132863 | C02060900114024102900000053 | 是 | 集采 | 是 | 1279595 | 3978805 | 2736 | 1个/盒 | 2736 | 产品优势：1、更小的输送系统：E-Luminexx支架采用6F（French，约2毫米）的低剖面输送系统，相比早期同类产品（如7F的Wallstent），能更轻松地通过狭窄或迂曲的血管病变部位，减少了对血管的创伤。 定位精准，无短缩：2、该支架由激光切割的镍钛合金管制成，其最显著的特性是释放过程中不会发生长度方向的短缩（No foreshortening），能够实现极其精确的定位，尤其适用于开口部位病变的治疗，避免了因支架短缩导致的覆盖不全问题。 适用范围：本产品适用于临床髂股动脉狭窄的介入治疗。 | 5小时内
|  | 开展主动脉腔内隔绝术所需相关耗材，且医院无同类产品。 | 无 | 否 |  | 31 | 血管支架 | ZVL14100 | 巴德医疗科技（上海）有限公司 | 国械注进20163132863 | C02060900114024102900000041 | 是 | 集采 | 是 | 1279585 | 3978795 | 2736 | 1个/盒 | 2736 | 产品优势：1、更小的输送系统：E-Luminexx支架采用6F（French，约2毫米）的低剖面输送系统，相比早期同类产品（如7F的Wallstent），能更轻松地通过狭窄或迂曲的血管病变部位，减少了对血管的创伤。 定位精准，无短缩：2、该支架由激光切割的镍钛合金管制成，其最显著的特性是释放过程中不会发生长度方向的短缩（No foreshortening），能够实现极其精确的定位，尤其适用于开口部位病变的治疗，避免了因支架短缩导致的覆盖不全问题。 适用范围：本产品适用于临床髂股动脉狭窄的介入治疗。 | 5小时内
|  | 开展主动脉腔内隔绝术所需相关耗材，且医院无同类产品。 | 无 | 否 |  | 31 | 血管支架 | ZVL14120 | 巴德医疗科技（上海）有限公司 | 国械注进20163132863 | C02060900114024102900000042 | 是 | 集采 | 是 | 1279512 | 3978722 | 3283 | 1个/盒 | 3283 | 产品优势：1、更小的输送系统：E-Luminexx支架采用6F（French，约2毫米）的低剖面输送系统，相比早期同类产品（如7F的Wallstent），能更轻松地通过狭窄或迂曲的血管病变部位，减少了对血管的创伤。 定位精准，无短缩：2、该支架由激光切割的镍钛合金管制成，其最显著的特性是释放过程中不会发生长度方向的短缩（No foreshortening），能够实现极其精确的定位，尤其适用于开口部位病变的治疗，避免了因支架短缩导致的覆盖不全问题。 适用范围：本产品适用于临床髂股动脉狭窄的介入治疗。 | 5小时内
32 | 可调弯微导管 | 医院在用同类产品价格较贵，申请更换性价比更高的同类产品。 | 无 | 否 | ① | 32 | 可调弯微导管 | SMC-125-2.0F | 科睿驰（深圳）医疗科技发展有限公司 | 国械注准20243030033 | C0202200040000011509 | 是 | 议价 | 是 | 533506 | 3087087 | 10800 | 1根/盒 | 10800 | 可调弯微导管的应用，有助于提高介入栓塞治疗中插管成功率，节省手术时间，提高科室介入诊疗水平，促进科室发展。本导管适用于一般性血管内介入治疗，包括外周血管和冠脉血管。可调弯微导管可通过调节微导管头端的弯曲角度到达预期血管部位，进行诊断性、栓塞性或治疗性材料的注射。神经血管应用除外。 | 3年
|  | 医院在用同类产品价格较贵，申请更换性价比更高的同类产品。 | 无 | 否 | ① | 32 | 可调弯微导管 | SMC-150-2.0F | 科睿驰（深圳）医疗科技发展有限公司 | 国械注准20243030033 | C0202200040000011509 | 是 | 议价 | 是 | 533565 | 3087154 | 10800 | 1根/盒 | 10800 | 可调弯微导管的应用，有助于提高介入栓塞治疗中插管成功率，节省手术时间，提高科室介入诊疗水平，促进科室发展。本导管适用于一般性血管内介入治疗，包括外周血管和冠脉血管。可调弯微导管可通过调节微导管头端的弯曲角度到达预期血管部位，进行诊断性、栓塞性或治疗性材料的注射。神经血管应用除外。 | 3年
|  | 医院在用同类产品价格较贵，申请更换性价比更高的同类产品。 | 无 | 否 | ① | 32 | 可调弯微导管 | SMC-125-2.4F | 科睿驰（深圳）医疗科技发展有限公司 | 国械注准20243030033 | C0206340040000011509 | 是 | 议价 | 是 | 533569 | 3087158 | 10800 | 1根/盒 | 10800 | 可调弯微导管的应用，有助于提高介入栓塞治疗中插管成功率，节省手术时间，提高科室介入诊疗水平，促进科室发展。本导管适用于一般性血管内介入治疗，包括外周血管和冠脉血管。可调弯微导管可通过调节微导管头端的弯曲角度到达预期血管部位，进行诊断性、栓塞性或治疗性材料的注射。神经血管应用除外。 | 3年
|  | 医院在用同类产品价格较贵，申请更换性价比更高的同类产品。 | 无 | 否 | ① | 32 | 可调弯微导管 | SMC-125-2.9F | 科睿驰（深圳）医疗科技发展有限公司 | 国械注准20243030033 | C0206340040000011509 | 是 | 议价 | 是 | 533583 | 3087172 | 10800 | 1根/盒 | 10800 | 可调弯微导管的应用，有助于提高介入栓塞治疗中插管成功率，节省手术时间，提高科室介入诊疗水平，促进科室发展。本导管适用于一般性血管内介入治疗，包括外周血管和冠脉血管。可调弯微导管可通过调节微导管头端的弯曲角度到达预期血管部位，进行诊断性、栓塞性或治疗性材料的注射。神经血管应用除外。 | 3年
|  | 医院在用同类产品价格较贵，申请更换性价比更高的同类产品。 | 无 | 否 | ① | 32 | 可调弯微导管 | SMC-125-2.1F | 科睿驰（深圳）医疗科技发展有限公司 | 国械注准20243030033 | C0206340040000011509 | 是 | 议价 | 是 | 533616 | 3087205 | 10800 | 1根/盒 | 10800 | 可调弯微导管的应用，有助于提高介入栓塞治疗中插管成功率，节省手术时间，提高科室介入诊疗水平，促进科室发展。本导管适用于一般性血管内介入治疗，包括外周血管和冠脉血管。可调弯微导管可通过调节微导管头端的弯曲角度到达预期血管部位，进行诊断性、栓塞性或治疗性材料的注射。神经血管应用除外。 | 3年
|  | 医院在用同类产品价格较贵，申请更换性价比更高的同类产品。 | 无 | 否 | ① | 32 | 可调弯微导管 | SMC-150-2.9F | 科睿驰（深圳）医疗科技发展有限公司 | 国械注准20243030033 | C0206340040000011509 | 是 | 议价 | 是 | 533659 | 3087248 | 10800 | 1根/盒 | 10800 | 可调弯微导管的应用，有助于提高介入栓塞治疗中插管成功率，节省手术时间，提高科室介入诊疗水平，促进科室发展。本导管适用于一般性血管内介入治疗，包括外周血管和冠脉血管。可调弯微导管可通过调节微导管头端的弯曲角度到达预期血管部位，进行诊断性、栓塞性或治疗性材料的注射。神经血管应用除外。 | 3年
|  | 医院在用同类产品价格较贵，申请更换性价比更高的同类产品。 | 无 | 否 | ① | 32 | 可调弯微导管 | SMC-150-2.1F | 科睿驰（深圳）医疗科技发展有限公司 | 国械注准20243030033 | C0206340040000011509 | 是 | 议价 | 是 | 533666 | 3087255 | 10800 | 1根/盒 | 10800 | 可调弯微导管的应用，有助于提高介入栓塞治疗中插管成功率，节省手术时间，提高科室介入诊疗水平，促进科室发展。本导管适用于一般性血管内介入治疗，包括外周血管和冠脉血管。可调弯微导管可通过调节微导管头端的弯曲角度到达预期血管部位，进行诊断性、栓塞性或治疗性材料的注射。神经血管应用除外。 | 3年
|  | 医院在用同类产品价格较贵，申请更换性价比更高的同类产品。 | 无 | 否 | ② | 32 | 可调弯微导管 | TW-S24125 | 苏州浩微生物医疗科技有限公司 | 国械注准20253030117 | C02062800400003224810000002 | 单独收费 | 议价 | 是 | 129954542 | 400444361 | 9800 | 1根/盒 | 9800 | 产品优势：①双侧360°调弯：稳定的远端调弯角度及恢复能力，提高流量和栓塞输送，轻松应对复杂血管结构；②灵活锁定操控：通过转盘调节、控制远端方向，一旦超选成功，可以锁定转盘，维持目标方向；③缩短手术时间：优异的推送性、扭控性、顺应性和支撑性，缩短手术时间，降低暴露；④导管头端外径2.4F，远端柔软设计，能够快速进入复杂迂曲血管，实现精准超选；⑤大容量内腔：内腔最大0.021″（0.53mm），具备高流量和大容量灌注能力，满足多种临床需求；⑥全管身显影：在DSA透视下清晰可鉴，为手术提供精准导航，保障手术安全。 | 7天
|  | 医院在用同类产品价格较贵，申请更换性价比更高的同类产品。 | 无 | 否 |  | 32 | 可调弯微导管 | TW-D24125 | 苏州浩微生物医疗科技有限公司 | 国械注准20253030117 | C02063400400000224810000001 | 单独收费 | 议价 | 是 | 129954541 | 400444359 | 9000 | 1根/盒 | 8500 | 产品优势：①双侧360°调弯：稳定的远端调弯角度及恢复能力，提高流量和栓塞输送，轻松应对复杂血管结构；②灵活锁定操控：通过转盘调节、控制远端方向，一旦超选成功，可以锁定转盘，维持目标方向；③缩短手术时间：优异的推送性、扭控性、顺应性和支撑性，缩短手术时间，降低暴露；④导管头端外径2.4F，远端柔软设计，能够快速进入复杂迂曲血管，实现精准超选；⑤大容量内腔：内腔最大0.021″（0.53mm），具备高流量和大容量灌注能力，满足多种临床需求；⑥全管身显影：在DSA透视下清晰可鉴，为手术提供精准导航，保障手术安全。 | 7天
|  | 医院在用同类产品价格较贵，申请更换性价比更高的同类产品。 | 无 | 否 | ③ | 32 | 可控弯微导管 | CPSM17150 | 环心医疗科技（苏州）有限公司 | 国械注准20253031436 | C02021100400 000209960000 001 | 能 | 议价 | 是 | 130846117 | 401162452 | 25000 | 1支/盒 | 25000 | 精准超选靶血管 , 出色 的操控性能， 主动控 弯,简化介入流程， 适 用于注射或输入对照 介质和/或液体和/或栓 塞材料， 和/或适当的 器械（如弹簧圈） 等 。 适用于外周 、 冠脉 血管。 | 3天
|  | 医院在用同类产品价格较贵，申请更换性价比更高的同类产品。 | 无 | 否 | ③ | 32 | 可控弯微导管 | CPSM19125 | 环心医疗科技（苏州）有限公司 | 国械注准20253031436 | C02021100400 000209960000 002 | 能 | 议价 | 是 | 130846118 | 401162453 | 19000 | 1支/盒 | 19000 | 精准超选靶血管 , 出色 的操控性能， 主动控 弯,简化介入流程， 适 用于注射或输入对照 介质和/或液体和/或栓 塞材料， 和/或适当的 器械（如弹簧圈） 等 。 适用于外周 、 冠脉 血管。 | 3天
|  | 医院在用同类产品价格较贵，申请更换性价比更高的同类产品。 | 无 | 否 | ③ | 32 | 可控弯微导管 | CPSM19150 | 环心医疗科技（苏州）有限公司 | 国械注准20253031436 | C02021100400 000209960000 003 | 能 | 议价 | 是 | 130846119 | 401162454 | 21000 | 1支/盒 | 21000 | 精准超选靶血管 , 出色 的操控性能， 主动控 弯,简化介入流程， 适 用于注射或输入对照 介质和/或液体和/或栓 塞材料， 和/或适当的 器械（如弹簧圈） 等 。 适用于外周 、 冠脉 血管。 | 3天
|  | 医院在用同类产品价格较贵，申请更换性价比更高的同类产品。 | 无 | 否 | ③ | 32 | 可控弯微导管 | CPSM21125 | 环心医疗科技（苏州）有限公司 | 国械注准20253031436 | C02021100400 000209960000 004 | 能 | 议价 | 是 | 130846120 | 401162455 | 16000 | 1支/盒 | 16000 | 精准超选靶血管 , 出色 的操控性能， 主动控 弯,简化介入流程， 适 用于注射或输入对照 介质和/或液体和/或栓 塞材料， 和/或适当的 器械（如弹簧圈） 等 。 适用于外周 、 冠脉 血管。 | 3天
|  | 医院在用同类产品价格较贵，申请更换性价比更高的同类产品。 | 无 | 否 | ③ | 32 | 可控弯微导管 | CPSM21150 | 环心医疗科技（苏州）有限公司 | 国械注准20253031436 | C02021100400 000209960000 005 | 能 | 议价 | 是 | 130846121 | 401162456 | 18000 | 1支/盒 | 18000 | 精准超选靶血管 , 出色 的操控性能， 主动控 弯,简化介入流程， 适 用于注射或输入对照 介质和/或液体和/或栓 塞材料， 和/或适当的 器械（如弹簧圈） 等 。 适用于外周 、 冠脉 血管。 | 3天
|  | 医院在用同类产品价格较贵，申请更换性价比更高的同类产品。 | 无 | 否 | ③ | 32 | 可控弯微导管 | CPSM24150 | 环心医疗科技（苏州）有限公司 | 国械注准20253031436 | C02021100400 000209960000 006 | 能 | 议价 | 是 | 130846122 | 401162457 | 15000 | 1支/盒 | 15000 | 精准超选靶血管 , 出色 的操控性能， 主动控 弯,简化介入流程， 适 用于注射或输入对照 介质和/或液体和/或栓 塞材料， 和/或适当的 器械（如弹簧圈） 等 。 适用于外周 、 冠脉 血管。 | 3天
|  | 医院在用同类产品价格较贵，申请更换性价比更高的同类产品。 | 无 | 否 | ③ | 32 | 可控弯微导管 | CPSM17125 | 环心医疗科技（苏州）有限公司 | 国械注准20253031436 | C02021100400 000209960000 007 | 能 | 议价 | 是 | 130846123 | 401162458 | 23000 | 1支/盒 | 23000 | 精准超选靶血管 , 出色 的操控性能， 主动控 弯,简化介入流程， 适 用于注射或输入对照 介质和/或液体和/或栓 塞材料， 和/或适当的 器械（如弹簧圈） 等 。 适用于外周 、 冠脉 血管。 | 3天
|  | 医院在用同类产品价格较贵，申请更换性价比更高的同类产品。 | 无 | 否 | ③ | 32 | 可控弯微导管 | CPSM27150 | 环心医疗科技（苏州）有限公司 | 国械注准20253031436 | C02062800400 004209960000 041 | 能 | 议价 | 是 | 130646308 | 400967055 | 9800 | 1支/盒 | 9800 | 精准超选靶血管 , 出色 的操控性能， 主动控 弯,简化介入流程， 适 用于注射或输入对照 介质和/或液体和/或栓 塞材料， 和/或适当的 器械（如弹簧圈） 等 。 适用于外周 、 冠脉 血管。 | 3天
|  | 医院在用同类产品价格较贵，申请更换性价比更高的同类产品。 | 无 | 否 | ③ | 32 | 可控弯微导管 | CPSM24125 | 环心医疗科技（苏州）有限公司 | 国械注准20253031436 | C02062800400 003209960000 041 | 能 | 议价 | 是 | 130646309 | 400967056 | 9800 | 1支/盒 | 9800 | 精准超选靶血管 , 出色 的操控性能， 主动控 弯,简化介入流程， 适 用于注射或输入对照 介质和/或液体和/或栓 塞材料， 和/或适当的 器械（如弹簧圈） 等 。 适用于外周 、 冠脉 血管。 | 3天
|  | 医院在用同类产品价格较贵，申请更换性价比更高的同类产品。 | 无 | 否 | ③ | 32 | 可控弯微导管 | CPSM27125 | 环心医疗科技（苏州）有限公司 | 国械注准20253031436 | C02062800400 003209960000 042 | 能 | 议价 | 是 | 130646310 | 400967057 | 9800 | 1支/盒 | 9800 | 精准超选靶血管 , 出色 的操控性能， 主动控 弯,简化介入流程， 适 用于注射或输入对照 介质和/或液体和/或栓 塞材料， 和/或适当的 器械（如弹簧圈） 等 。 适用于外周 、 冠脉 血管。 | 3天
|  | 医院在用同类产品价格较贵，申请更换性价比更高的同类产品。 | 无 | 否 | ④ | 32 | 可调弯微导管 | SMC-075-2.0F | 科睿驰（深圳）医疗科技发展有限公司 | 国械注准20243030033 | C02022000400000115090000009 | 是 | 议价 | 是 | 533502 | 3087076 | 10800 | 1根/盒 | 10800 | 产品优势：1、卓越的操控性与精准到位，双向转向，角度灵活：手柄采用双向调节设计，通常可实现头端0°至180°的连续弯曲。 可调弯功能大大简化了超选择过程，帮助术者快速找到并进入目标血管，减少了对微导丝的依赖，降低了血管夹层风险。 适用范围：本导管适用于一般性血管内介入治疗，包括外周血管和冠脉血管。可调弯微导管可通过调节微导管头端的弯曲角度到达预期血管部位，进行诊断性、栓塞性或治疗性材料的注射。神经血管应用除外。 | 24小时内
|  | 医院在用同类产品价格较贵，申请更换性价比更高的同类产品。 | 无 | 否 | ④ | 32 | 可调弯微导管 | SMC-110-2.0F | 科睿驰（深圳）医疗科技发展有限公司 | 国械注准20243030033 | C02022000400000115090000006 | 是 | 议价 | 是 | 533504 | 3087078 | 10800 | 1根/盒 | 10800 | 产品优势：1、卓越的操控性与精准到位，双向转向，角度灵活：手柄采用双向调节设计，通常可实现头端0°至180°的连续弯曲。 可调弯功能大大简化了超选择过程，帮助术者快速找到并进入目标血管，减少了对微导丝的依赖，降低了血管夹层风险。 适用范围：本导管适用于一般性血管内介入治疗，包括外周血管和冠脉血管。可调弯微导管可通过调节微导管头端的弯曲角度到达预期血管部位，进行诊断性、栓塞性或治疗性材料的注射。神经血管应用除外。 | 24小时内
|  | 医院在用同类产品价格较贵，申请更换性价比更高的同类产品。 | 无 | 否 | ④ | 32 | 可调弯微导管 | SMC-125-2.0F | 科睿驰（深圳）医疗科技发展有限公司 | 国械注准20243030033 | C02022000400000115090000008 | 是 | 议价 | 是 | 533506 | 3087087 | 10800 | 1根/盒 | 10800 | 产品优势：1、卓越的操控性与精准到位，双向转向，角度灵活：手柄采用双向调节设计，通常可实现头端0°至180°的连续弯曲。 可调弯功能大大简化了超选择过程，帮助术者快速找到并进入目标血管，减少了对微导丝的依赖，降低了血管夹层风险。 适用范围：本导管适用于一般性血管内介入治疗，包括外周血管和冠脉血管。可调弯微导管可通过调节微导管头端的弯曲角度到达预期血管部位，进行诊断性、栓塞性或治疗性材料的注射。神经血管应用除外。 | 24小时内
|  | 医院在用同类产品价格较贵，申请更换性价比更高的同类产品。 | 无 | 否 | ④ | 32 | 可调弯微导管 | SMC-150-2.0F | 科睿驰（深圳）医疗科技发展有限公司 | 国械注准20243030033 | C02022000400000115090000007 | 是 | 议价 | 是 | 533565 | 3087154 | 10800 | 1根/盒 | 10800 | 产品优势：1、卓越的操控性与精准到位，双向转向，角度灵活：手柄采用双向调节设计，通常可实现头端0°至180°的连续弯曲。 可调弯功能大大简化了超选择过程，帮助术者快速找到并进入目标血管，减少了对微导丝的依赖，降低了血管夹层风险。 适用范围：本导管适用于一般性血管内介入治疗，包括外周血管和冠脉血管。可调弯微导管可通过调节微导管头端的弯曲角度到达预期血管部位，进行诊断性、栓塞性或治疗性材料的注射。神经血管应用除外。 | 24小时内
|  | 医院在用同类产品价格较贵，申请更换性价比更高的同类产品。 | 无 | 否 | ④ | 32 | 可调弯微导管 | SMC-165-2.0F | 科睿驰（深圳）医疗科技发展有限公司 | 国械注准20243030033 | C02022000400000115090000005 | 是 | 议价 | 是 | 533566 | 3087155 | 10800 | 1根/盒 | 10800 | 产品优势：1、卓越的操控性与精准到位，双向转向，角度灵活：手柄采用双向调节设计，通常可实现头端0°至180°的连续弯曲。 可调弯功能大大简化了超选择过程，帮助术者快速找到并进入目标血管，减少了对微导丝的依赖，降低了血管夹层风险。 适用范围：本导管适用于一般性血管内介入治疗，包括外周血管和冠脉血管。可调弯微导管可通过调节微导管头端的弯曲角度到达预期血管部位，进行诊断性、栓塞性或治疗性材料的注射。神经血管应用除外。 | 24小时内
|  | 医院在用同类产品价格较贵，申请更换性价比更高的同类产品。 | 无 | 否 | ④ | 32 | 可调弯微导管 | SMC-075-2.1F | 科睿驰（深圳）医疗科技发展有限公司 | 国械注准20243030033 | C02063400400000115090000013 | 是 | 议价 | 是 | 533601 | 3087190 | 10800 | 1根/盒 | 10800 | 产品优势：1、卓越的操控性与精准到位，双向转向，角度灵活：手柄采用双向调节设计，通常可实现头端0°至180°的连续弯曲。 可调弯功能大大简化了超选择过程，帮助术者快速找到并进入目标血管，减少了对微导丝的依赖，降低了血管夹层风险。 适用范围：本导管适用于一般性血管内介入治疗，包括外周血管和冠脉血管。可调弯微导管可通过调节微导管头端的弯曲角度到达预期血管部位，进行诊断性、栓塞性或治疗性材料的注射。神经血管应用除外。 | 24小时内
|  | 医院在用同类产品价格较贵，申请更换性价比更高的同类产品。 | 无 | 否 | ④ | 32 | 可调弯微导管 | SMC-110-2.1F | 科睿驰（深圳）医疗科技发展有限公司 | 国械注准20243030033 | C02063400400000115090000008 | 是 | 议价 | 是 | 533611 | 3087200 | 10800 | 1根/盒 | 10800 | 产品优势：1、卓越的操控性与精准到位，双向转向，角度灵活：手柄采用双向调节设计，通常可实现头端0°至180°的连续弯曲。 可调弯功能大大简化了超选择过程，帮助术者快速找到并进入目标血管，减少了对微导丝的依赖，降低了血管夹层风险。 适用范围：本导管适用于一般性血管内介入治疗，包括外周血管和冠脉血管。可调弯微导管可通过调节微导管头端的弯曲角度到达预期血管部位，进行诊断性、栓塞性或治疗性材料的注射。神经血管应用除外。 | 24小时内
|  | 医院在用同类产品价格较贵，申请更换性价比更高的同类产品。 | 无 | 否 | ④ | 32 | 可调弯微导管 | SMC-125-2.1F | 科睿驰（深圳）医疗科技发展有限公司 | 国械注准20243030033 | C02063400400000115090000002 | 是 | 议价 | 是 | 533616 | 308205 | 10800 | 1根/盒 | 10800 | 产品优势：1、卓越的操控性与精准到位，双向转向，角度灵活：手柄采用双向调节设计，通常可实现头端0°至180°的连续弯曲。 可调弯功能大大简化了超选择过程，帮助术者快速找到并进入目标血管，减少了对微导丝的依赖，降低了血管夹层风险。 适用范围：本导管适用于一般性血管内介入治疗，包括外周血管和冠脉血管。可调弯微导管可通过调节微导管头端的弯曲角度到达预期血管部位，进行诊断性、栓塞性或治疗性材料的注射。神经血管应用除外。 | 24小时内
|  | 医院在用同类产品价格较贵，申请更换性价比更高的同类产品。 | 无 | 否 | ④ | 32 | 可调弯微导管 | SMC-150-2.1F | 科睿驰（深圳）医疗科技发展有限公司 | 国械注准20243030033 | C02063400400000115090000003 | 是 | 议价 | 是 | 533666 | 3087255 | 10800 | 1根/盒 | 10800 | 产品优势：1、卓越的操控性与精准到位，双向转向，角度灵活：手柄采用双向调节设计，通常可实现头端0°至180°的连续弯曲。 可调弯功能大大简化了超选择过程，帮助术者快速找到并进入目标血管，减少了对微导丝的依赖，降低了血管夹层风险。 适用范围：本导管适用于一般性血管内介入治疗，包括外周血管和冠脉血管。可调弯微导管可通过调节微导管头端的弯曲角度到达预期血管部位，进行诊断性、栓塞性或治疗性材料的注射。神经血管应用除外。 | 24小时内
|  | 医院在用同类产品价格较贵，申请更换性价比更高的同类产品。 | 无 | 否 | ④ | 32 | 可调弯微导管 | SMC-165-2.1F | 科睿驰（深圳）医疗科技发展有限公司 | 国械注准20243030033 | C02063400400000115090000012 | 是 | 议价 | 是 | 533667 | 3087256 | 10800 | 1根/盒 | 10800 | 产品优势：1、卓越的操控性与精准到位，双向转向，角度灵活：手柄采用双向调节设计，通常可实现头端0°至180°的连续弯曲。 可调弯功能大大简化了超选择过程，帮助术者快速找到并进入目标血管，减少了对微导丝的依赖，降低了血管夹层风险。 适用范围：本导管适用于一般性血管内介入治疗，包括外周血管和冠脉血管。可调弯微导管可通过调节微导管头端的弯曲角度到达预期血管部位，进行诊断性、栓塞性或治疗性材料的注射。神经血管应用除外。 | 24小时内
|  | 医院在用同类产品价格较贵，申请更换性价比更高的同类产品。 | 无 | 否 | ④ | 32 | 可调弯微导管 | SMC-075-2.4F | 科睿驰（深圳）医疗科技发展有限公司 | 国械注准20243030033 | C02063400400000115090000007 | 是 | 议价 | 是 | 1403466 | 3087156 | 10500 | 1根/盒 | 10500 | 产品优势：1、卓越的操控性与精准到位，双向转向，角度灵活：手柄采用双向调节设计，通常可实现头端0°至180°的连续弯曲。 可调弯功能大大简化了超选择过程，帮助术者快速找到并进入目标血管，减少了对微导丝的依赖，降低了血管夹层风险。 适用范围：本导管适用于一般性血管内介入治疗，包括外周血管和冠脉血管。可调弯微导管可通过调节微导管头端的弯曲角度到达预期血管部位，进行诊断性、栓塞性或治疗性材料的注射。神经血管应用除外。 | 24小时内
|  | 医院在用同类产品价格较贵，申请更换性价比更高的同类产品。 | 无 | 否 | ④ | 32 | 可调弯微导管 | SMC-110-2.4F | 科睿驰（深圳）医疗科技发展有限公司 | 国械注准20243030033 | C02063400400000115090000011 | 是 | 议价 | 是 | 533568 | 3087157 | 10500 | 1根/盒 | 10500 | 产品优势：1、卓越的操控性与精准到位，双向转向，角度灵活：手柄采用双向调节设计，通常可实现头端0°至180°的连续弯曲。 可调弯功能大大简化了超选择过程，帮助术者快速找到并进入目标血管，减少了对微导丝的依赖，降低了血管夹层风险。 适用范围：本导管适用于一般性血管内介入治疗，包括外周血管和冠脉血管。可调弯微导管可通过调节微导管头端的弯曲角度到达预期血管部位，进行诊断性、栓塞性或治疗性材料的注射。神经血管应用除外。 | 24小时内
|  | 医院在用同类产品价格较贵，申请更换性价比更高的同类产品。 | 无 | 否 | ④ | 32 | 可调弯微导管 | SMC-125-2.4F | 科睿驰（深圳）医疗科技发展有限公司 | 国械注准20243030033 | C02063400400000115090000005 | 是 | 议价 | 是 | 533569 | 3087158 | 9980 | 1根/盒 | 9980 | 产品优势：1、卓越的操控性与精准到位，双向转向，角度灵活：手柄采用双向调节设计，通常可实现头端0°至180°的连续弯曲。 可调弯功能大大简化了超选择过程，帮助术者快速找到并进入目标血管，减少了对微导丝的依赖，降低了血管夹层风险。 适用范围：本导管适用于一般性血管内介入治疗，包括外周血管和冠脉血管。可调弯微导管可通过调节微导管头端的弯曲角度到达预期血管部位，进行诊断性、栓塞性或治疗性材料的注射。神经血管应用除外。 | 24小时内
|  | 医院在用同类产品价格较贵，申请更换性价比更高的同类产品。 | 无 | 否 | ④ | 32 | 可调弯微导管 | SMC-150-2.4F | 科睿驰（深圳）医疗科技发展有限公司 | 国械注准20243030033 | C02063400400000115090000001 | 是 | 议价 | 是 | 533617 | 3087206 | 10500 | 1根/盒 | 10500 | 产品优势：1、卓越的操控性与精准到位，双向转向，角度灵活：手柄采用双向调节设计，通常可实现头端0°至180°的连续弯曲。 可调弯功能大大简化了超选择过程，帮助术者快速找到并进入目标血管，减少了对微导丝的依赖，降低了血管夹层风险。 适用范围：本导管适用于一般性血管内介入治疗，包括外周血管和冠脉血管。可调弯微导管可通过调节微导管头端的弯曲角度到达预期血管部位，进行诊断性、栓塞性或治疗性材料的注射。神经血管应用除外。 | 24小时内
|  | 医院在用同类产品价格较贵，申请更换性价比更高的同类产品。 | 无 | 否 | ④ | 32 | 可调弯微导管 | SMC-165-2.4F | 科睿驰（深圳）医疗科技发展有限公司 | 国械注准20243030033 | C02063400400000115090000004 | 是 | 议价 | 是 | 533618 | 3087207 | 10800 | 1根/盒 | 10800 | 产品优势：1、卓越的操控性与精准到位，双向转向，角度灵活：手柄采用双向调节设计，通常可实现头端0°至180°的连续弯曲。 可调弯功能大大简化了超选择过程，帮助术者快速找到并进入目标血管，减少了对微导丝的依赖，降低了血管夹层风险。 适用范围：本导管适用于一般性血管内介入治疗，包括外周血管和冠脉血管。可调弯微导管可通过调节微导管头端的弯曲角度到达预期血管部位，进行诊断性、栓塞性或治疗性材料的注射。神经血管应用除外。 | 24小时内
|  | 医院在用同类产品价格较贵，申请更换性价比更高的同类产品。 | 无 | 否 | ④ | 32 | 可调弯微导管 | SMC-075-2.9F | 科睿驰（深圳）医疗科技发展有限公司 | 国械注准20243030033 | C02063400400000115090000014 | 是 | 议价 | 是 | 533573 | 3087162 | 10800 | 1根/盒 | 10800 | 产品优势：1、卓越的操控性与精准到位，双向转向，角度灵活：手柄采用双向调节设计，通常可实现头端0°至180°的连续弯曲。 可调弯功能大大简化了超选择过程，帮助术者快速找到并进入目标血管，减少了对微导丝的依赖，降低了血管夹层风险。 适用范围：本导管适用于一般性血管内介入治疗，包括外周血管和冠脉血管。可调弯微导管可通过调节微导管头端的弯曲角度到达预期血管部位，进行诊断性、栓塞性或治疗性材料的注射。神经血管应用除外。 | 24小时内
|  | 医院在用同类产品价格较贵，申请更换性价比更高的同类产品。 | 无 | 否 | ④ | 32 | 可调弯微导管 | SMC-110-2.9F | 科睿驰（深圳）医疗科技发展有限公司 | 国械注准20243030033 | C02063400400000115090000006 | 是 | 议价 | 是 | 533582 | 3087171 | 10800 | 1根/盒 | 10800 | 产品优势：1、卓越的操控性与精准到位，双向转向，角度灵活：手柄采用双向调节设计，通常可实现头端0°至180°的连续弯曲。 可调弯功能大大简化了超选择过程，帮助术者快速找到并进入目标血管，减少了对微导丝的依赖，降低了血管夹层风险。 适用范围：本导管适用于一般性血管内介入治疗，包括外周血管和冠脉血管。可调弯微导管可通过调节微导管头端的弯曲角度到达预期血管部位，进行诊断性、栓塞性或治疗性材料的注射。神经血管应用除外。 | 24小时内
|  | 医院在用同类产品价格较贵，申请更换性价比更高的同类产品。 | 无 | 否 | ④ | 32 | 可调弯微导管 | SMC-125-2.9F | 科睿驰（深圳）医疗科技发展有限公司 | 国械注准20243030033 | C02063400400000115090000010 | 是 | 议价 | 是 | 1403482 | 3087172 | 10800 | 1根/盒 | 10800 | 产品优势：1、卓越的操控性与精准到位，双向转向，角度灵活：手柄采用双向调节设计，通常可实现头端0°至180°的连续弯曲。 可调弯功能大大简化了超选择过程，帮助术者快速找到并进入目标血管，减少了对微导丝的依赖，降低了血管夹层风险。 适用范围：本导管适用于一般性血管内介入治疗，包括外周血管和冠脉血管。可调弯微导管可通过调节微导管头端的弯曲角度到达预期血管部位，进行诊断性、栓塞性或治疗性材料的注射。神经血管应用除外。 | 24小时内
|  | 医院在用同类产品价格较贵，申请更换性价比更高的同类产品。 | 无 | 否 | ④ | 32 | 可调弯微导管 | SMC-150-2.9F | 科睿驰（深圳）医疗科技发展有限公司 | 国械注准20243030033 | C02063400400000115090000015 | 是 | 议价 | 是 | 533659 | 3087248 | 10800 | 1根/盒 | 10800 | 产品优势：1、卓越的操控性与精准到位，双向转向，角度灵活：手柄采用双向调节设计，通常可实现头端0°至180°的连续弯曲。 可调弯功能大大简化了超选择过程，帮助术者快速找到并进入目标血管，减少了对微导丝的依赖，降低了血管夹层风险。 适用范围：本导管适用于一般性血管内介入治疗，包括外周血管和冠脉血管。可调弯微导管可通过调节微导管头端的弯曲角度到达预期血管部位，进行诊断性、栓塞性或治疗性材料的注射。神经血管应用除外。 | 24小时内
|  | 医院在用同类产品价格较贵，申请更换性价比更高的同类产品。 | 无 | 否 | ④ | 32 | 可调弯微导管 | SMC-165-2.9F | 科睿驰（深圳）医疗科技发展有限公司 | 国械注准20243030033 | C02063400400000115090000009 | 是 | 议价 | 是 | 533664 | 3087253 | 10800 | 1根/盒 | 10800 | 产品优势：1、卓越的操控性与精准到位，双向转向，角度灵活：手柄采用双向调节设计，通常可实现头端0°至180°的连续弯曲。 可调弯功能大大简化了超选择过程，帮助术者快速找到并进入目标血管，减少了对微导丝的依赖，降低了血管夹层风险。 适用范围：本导管适用于一般性血管内介入治疗，包括外周血管和冠脉血管。可调弯微导管可通过调节微导管头端的弯曲角度到达预期血管部位，进行诊断性、栓塞性或治疗性材料的注射。神经血管应用除外。 | 24小时内
33 | 封堵止血系统 | 医院在用常规压迫止血器，存在穿刺口附近血肿及股动脉假性动脉瘤的风险。对于一些特殊患者，如偏胖或ICU病情较重患者，引进新型血管封堵器材，可以避免形成血管狭窄或者硬结。 | 无 | 否 | ① | 33 | 聚乙二醇封堵止血系统 | HVCS-5F | 上海益思妙医疗器械有限公司 | 国械注准20243131834 | C02071207300004234390000003 | 单独收费 | 议价 | 是 | 1299541 | 4000877 | 4980 | 1套/盒 | 2980 | 这是国内首款球囊辅助水凝胶封堵止血系统，是一款操作简便、定位可靠、止血材料柔软舒适的新型封堵器。独特的球囊设计实现快速定位，腔内球囊封堵，快速、优益的止血，闭合过程中失血量更低;止血塞使用全新聚乙二醇(PEG)材料制成，可在30天内被身体吸收。这是新型血管封堵器，介入血管鞘拔出后，容易形成局部血肿，既往常用缝合器和血管内可吸收膜的封合器，但是会形成血管狭窄或者硬结，影响二次手术。 | 7天
|  | 医院在用常规压迫止血器，存在穿刺口附近血肿及股动脉假性动脉瘤的风险。对于一些特殊患者，如偏胖或ICU病情较重患者，引进新型血管封堵器材，可以避免形成血管狭窄或者硬结。 | 无 | 否 |  | 33 | 聚乙二醇封堵止血系统 | HVCS-6/7F | 上海益思妙医疗器械有限公司 | 国械注准20243131834 | C02071207300004234390000001 | 单独收费 | 议价 | 是 | 1299063 | 4000381 | 4980 | 1套/盒 | 2980 | 这是国内首款球囊辅助水凝胶封堵止血系统，是一款操作简便、定位可靠、止血材料柔软舒适的新型封堵器。独特的球囊设计实现快速定位，腔内球囊封堵，快速、优益的止血，闭合过程中失血量更低;止血塞使用全新聚乙二醇(PEG)材料制成，可在30天内被身体吸收。这是新型血管封堵器，介入血管鞘拔出后，容易形成局部血肿，既往常用缝合器和血管内可吸收膜的封合器，但是会形成血管狭窄或者硬结，影响二次手术。 | 7天
|  | 医院在用常规压迫止血器，存在穿刺口附近血肿及股动脉假性动脉瘤的风险。对于一些特殊患者，如偏胖或ICU病情较重患者，引进新型血管封堵器材，可以避免形成血管狭窄或者硬结。 | 无 | 否 |  | 33 | 聚乙二醇封堵止血系统 | HVCS-8F | 上海益思妙医疗器械有限公司 | 国械注准20243131834 | C02071207300004234390000002 | 单独收费 | 议价 | 是 | 1299540 | 4000876 | 4980 | 1套/盒 | 2980 | 这是国内首款球囊辅助水凝胶封堵止血系统，是一款操作简便、定位可靠、止血材料柔软舒适的新型封堵器。独特的球囊设计实现快速定位，腔内球囊封堵，快速、优益的止血，闭合过程中失血量更低;止血塞使用全新聚乙二醇(PEG)材料制成，可在30天内被身体吸收。这是新型血管封堵器，介入血管鞘拔出后，容易形成局部血肿，既往常用缝合器和血管内可吸收膜的封合器，但是会形成血管狭窄或者硬结，影响二次手术。 | 7天
|  | 医院在用常规压迫止血器，存在穿刺口附近血肿及股动脉假性动脉瘤的风险。对于一些特殊患者，如偏胖或ICU病情较重患者，引进新型血管封堵器材，可以避免形成血管狭窄或者硬结。 | 无 | 否 | ② | 33 | 封堵止血器 | M0567 | 杭州矩正医疗科技有限公司 | 国械注准20253131504 | C02071207300004224230000001 | 能 | 议价 | 是 | 130748858 | 401062359 | 3980 | 1套/包 | 1235 | 该产品适用于股动脉穿刺口封堵止血，目前院内常规使用压迫止血器，患者必须长时间制动卧床，增加了不适感与焦虑感，部分患者甚至需要镇痛或导尿处理。 护理工作量大，护士需长时间陪护与监测，耗费人力资源，效率较低。压迫止血器还存在穿刺口附近血肿及股动脉假性动脉瘤的风险，对于一些特殊患者，如偏胖或ICU病情较重患者，引进新型血管封堵器材，可以避免形成血管狭窄或者硬结。 矩正封堵止血器采用“球囊+外置胶原封堵”实现精准腔外封堵止血，封堵件选用天然胶原蛋白，在体内28天左右完全降解吸收，无需再次干预或取出。避免长期异物存在对血管及周围组织的影响。既能快速止血，又能显著降低血肿，假性动脉瘤，穿刺点渗血等并发症，提高患者整体安全性和依从性。球囊可视化定位，临床操作便捷，无需复杂培训，术者可快速掌握。 | 7天
|  | 医院在用常规压迫止血器，存在穿刺口附近血肿及股动脉假性动脉瘤的风险。对于一些特殊患者，如偏胖或ICU病情较重患者，引进新型血管封堵器材，可以避免形成血管狭窄或者硬结。 | 无 | 否 |  | 33 | 封堵止血器 | M0508 | 杭州矩正医疗科技有限公司 | 国械注准20253131504 | C02071207300004224230000002 | 能 | 议价 | 是 | 130748859 | 401062360 | 3980 | 1套/包 | 1235 | 该产品适用于股动脉穿刺口封堵止血，目前院内常规使用压迫止血器，患者必须长时间制动卧床，增加了不适感与焦虑感，部分患者甚至需要镇痛或导尿处理。 护理工作量大，护士需长时间陪护与监测，耗费人力资源，效率较低。压迫止血器还存在穿刺口附近血肿及股动脉假性动脉瘤的风险，对于一些特殊患者，如偏胖或ICU病情较重患者，引进新型血管封堵器材，可以避免形成血管狭窄或者硬结。 矩正封堵止血器采用“球囊+外置胶原封堵”实现精准腔外封堵止血，封堵件选用天然胶原蛋白，在体内28天左右完全降解吸收，无需再次干预或取出。避免长期异物存在对血管及周围组织的影响。既能快速止血，又能显著降低血肿，假性动脉瘤，穿刺点渗血等并发症，提高患者整体安全性和依从性。球囊可视化定位，临床操作便捷，无需复杂培训，术者可快速掌握。 | 7天
|  | 医院在用常规压迫止血器，存在穿刺口附近血肿及股动脉假性动脉瘤的风险。对于一些特殊患者，如偏胖或ICU病情较重患者，引进新型血管封堵器材，可以避免形成血管狭窄或者硬结。 | 无 | 否 |  | 33 | 封堵止血器 | M0505 | 杭州矩正医疗科技有限公司 | 国械注准20253131504 | C02071207300004224230000003 | 能 | 议价 | 是 | 130748860 | 401062361 | 3980 | 1套/包 | 1235 | 该产品适用于股动脉穿刺口封堵止血，目前院内常规使用压迫止血器，患者必须长时间制动卧床，增加了不适感与焦虑感，部分患者甚至需要镇痛或导尿处理。 护理工作量大，护士需长时间陪护与监测，耗费人力资源，效率较低。压迫止血器还存在穿刺口附近血肿及股动脉假性动脉瘤的风险，对于一些特殊患者，如偏胖或ICU病情较重患者，引进新型血管封堵器材，可以避免形成血管狭窄或者硬结。 矩正封堵止血器采用“球囊+外置胶原封堵”实现精准腔外封堵止血，封堵件选用天然胶原蛋白，在体内28天左右完全降解吸收，无需再次干预或取出。避免长期异物存在对血管及周围组织的影响。既能快速止血，又能显著降低血肿，假性动脉瘤，穿刺点渗血等并发症，提高患者整体安全性和依从性。球囊可视化定位，临床操作便捷，无需复杂培训，术者可快速掌握。 | 7天
|  | 医院在用常规压迫止血器，存在穿刺口附近血肿及股动脉假性动脉瘤的风险。对于一些特殊患者，如偏胖或ICU病情较重患者，引进新型血管封堵器材，可以避免形成血管狭窄或者硬结。 | 无 | 否 | ③ | 33 | 股动脉压迫止血器 | SH-A | 广东捷心医疗科技有限公司 | 粤械注准20232141454 | C02071207300003211830000001 | 是 | 非集采 | 是 | 431302 | 2812122 | 635.96 | 1套/盒 | 635.96 | 1、产品优势：操作直观，学习曲线短，物理压迫，原理简单：通过螺旋盘、气囊或压板等结构，对体表穿刺点施加垂直压力，压迫股动脉穿刺口直至血栓形成。 2. 经济性高，可减轻患者负担，耗材成本较低。 3. 血管内无异物残留，减少远期风险，保留血管完整性，避免了血管内异物可能引起的远期狭窄、炎症反应或感染风险。 适用范围：用于血管介入穿刺后创口压迫止血。 | 24小时内
|  | 医院在用常规压迫止血器，存在穿刺口附近血肿及股动脉假性动脉瘤的风险。对于一些特殊患者，如偏胖或ICU病情较重患者，引进新型血管封堵器材，可以避免形成血管狭窄或者硬结。 | 无 | 否 | ③ | 33 | 股动脉压迫止血器 | SH-B | 广东捷心医疗科技有限公司 | 粤械注准20232141454 | C02071207300003211830000002 | 是 | 非集采 | 是 | 431301 | 2812121 | 890 | 1套/盒 | 890 | 1、产品优势：操作直观，学习曲线短，物理压迫，原理简单：通过螺旋盘、气囊或压板等结构，对体表穿刺点施加垂直压力，压迫股动脉穿刺口直至血栓形成。 2. 经济性高，可减轻患者负担，耗材成本较低。 3. 血管内无异物残留，减少远期风险，保留血管完整性，避免了血管内异物可能引起的远期狭窄、炎症反应或感染风险。 适用范围：用于血管介入穿刺后创口压迫止血。 | 24小时内
|  | 医院在用常规压迫止血器，存在穿刺口附近血肿及股动脉假性动脉瘤的风险。对于一些特殊患者，如偏胖或ICU病情较重患者，引进新型血管封堵器材，可以避免形成血管狭窄或者硬结。 | 无 | 否 | ③ | 33 | 股动脉压迫止血器 | SH-C | 广东捷心医疗科技有限公司 | 粤械注准20232141454 | C02071207300003211830000003 | 是 | 非集采 | 是 | 431300 | 2812120 | 1600 | 1套/盒 | 1600 | 1、产品优势：操作直观，学习曲线短，物理压迫，原理简单：通过螺旋盘、气囊或压板等结构，对体表穿刺点施加垂直压力，压迫股动脉穿刺口直至血栓形成。 2. 经济性高，可减轻患者负担，耗材成本较低。 3. 血管内无异物残留，减少远期风险，保留血管完整性，避免了血管内异物可能引起的远期狭窄、炎症反应或感染风险。 适用范围：用于血管介入穿刺后创口压迫止血。 | 24小时内
|  | 医院在用常规压迫止血器，存在穿刺口附近血肿及股动脉假性动脉瘤的风险。对于一些特殊患者，如偏胖或ICU病情较重患者，引进新型血管封堵器材，可以避免形成血管狭窄或者硬结。 | 无 | 否 | ③ | 33 | 股动脉压迫止血器 | SH-D | 广东捷心医疗科技有限公司 | 粤械注准20232141454 | C02071207300003211830000006 | 是 | 非集采 | 是 | 130159727 | 400559084 | 1350 | 1套/盒 | 1350 | 1、产品优势：操作直观，学习曲线短，物理压迫，原理简单：通过螺旋盘、气囊或压板等结构，对体表穿刺点施加垂直压力，压迫股动脉穿刺口直至血栓形成。 2. 经济性高，可减轻患者负担，耗材成本较低。 3. 血管内无异物残留，减少远期风险，保留血管完整性，避免了血管内异物可能引起的远期狭窄、炎症反应或感染风险。 适用范围：用于血管介入穿刺后创口压迫止血。 | 24小时内
|  | 医院在用常规压迫止血器，存在穿刺口附近血肿及股动脉假性动脉瘤的风险。对于一些特殊患者，如偏胖或ICU病情较重患者，引进新型血管封堵器材，可以避免形成血管狭窄或者硬结。 | 无 | 否 | ③ | 33 | 股动脉压迫止血器 | SH-E | 广东捷心医疗科技有限公司 | 粤械注准20232141454 | C02071207300003211830000005 | 是 | 非集采 | 是 | 130159726 | 400559083 | 1350 | 1套/盒 | 1350 | 1、产品优势：操作直观，学习曲线短，物理压迫，原理简单：通过螺旋盘、气囊或压板等结构，对体表穿刺点施加垂直压力，压迫股动脉穿刺口直至血栓形成。 2. 经济性高，可减轻患者负担，耗材成本较低。 3. 血管内无异物残留，减少远期风险，保留血管完整性，避免了血管内异物可能引起的远期狭窄、炎症反应或感染风险。 适用范围：用于血管介入穿刺后创口压迫止血。 | 24小时内
|  | 医院在用常规压迫止血器，存在穿刺口附近血肿及股动脉假性动脉瘤的风险。对于一些特殊患者，如偏胖或ICU病情较重患者，引进新型血管封堵器材，可以避免形成血管狭窄或者硬结。 | 无 | 否 | ③ | 33 | 股动脉压迫止血器 | SH-F | 广东捷心医疗科技有限公司 | 粤械注准20232141454 | C02071207300003211830000004 | 是 | 非集采 | 是 | 130159728 | 400559085 | 550 | 1套/盒 | 550 | 1、产品优势：操作直观，学习曲线短，物理压迫，原理简单：通过螺旋盘、气囊或压板等结构，对体表穿刺点施加垂直压力，压迫股动脉穿刺口直至血栓形成。 2. 经济性高，可减轻患者负担，耗材成本较低。 3. 血管内无异物残留，减少远期风险，保留血管完整性，避免了血管内异物可能引起的远期狭窄、炎症反应或感染风险。 适用范围：用于血管介入穿刺后创口压迫止血。 | 24小时内
34 | 外周血管亲水涂层造影导管 | 医院同类耗材产品的规格型号不能满足需求。 | 无 | 否 | ① | 34 | 外周血管亲水涂层造影导管（注册证名称：亲水涂层造影导管） | HAC-SIM2-04100 | 上海瑛泰医疗器械股份有限公司(原:上海康德莱医疗器械股份有限公司) | 国械注准20213030369 | C0207010040000009222 | 是 | 议价 | 是 | 295250 | 885779 | 193 | 1根/盒 | 193 | 1.市场上型号最齐全的品牌，涵盖冠脉（如TIG JR JL等）外周（如Cobra MPA RH Yashiro PIG RS RLG Renal RUC等）神经（SIM 猎人头 Mani VTK VB等）。各弯型各长度型号最齐全 2.优质亲水涂层--操作更加顺滑，降低血管壁损伤 3.头端无创设计，光滑外圆角 ，降低血管刺激 4.大内腔、高流量、耐高压（6F：1200PSI） 5.尼龙-钢丝网编织-复核聚合物结构，抗折耐压，高效输送 适用范围：本产品用于注射或输入对照介质和/或液体，用于血管造影检查，神经血管应用除外。 | 3年
|  | 医院同类耗材产品的规格型号不能满足需求。 | 无 | 否 | ① | 34 | 外周血管亲水涂层造影导管（注册证名称：亲水涂层造影导管） | HAC-AL1-06100 | 上海瑛泰医疗器械股份有限公司(原:上海康德莱医疗器械股份有限公司) | 国械注准20213030369 | C0207010040000009222 | 是 | 议价 | 是 | 279539 | 802920 | 193 | 1根/盒 | 193 | 1.市场上型号最齐全的品牌，涵盖冠脉（如TIG JR JL等）外周（如Cobra MPA RH Yashiro PIG RS RLG Renal RUC等）神经（SIM 猎人头 Mani VTK VB等）。各弯型各长度型号最齐全 2.优质亲水涂层--操作更加顺滑，降低血管壁损伤 3.头端无创设计，光滑外圆角 ，降低血管刺激 4.大内腔、高流量、耐高压（6F：1200PSI） 6.尼龙-钢丝网编织-复核聚合物结构，抗折耐压，高效输送 适用范围：本产品用于注射或输入对照介质和/或液体，用于血管造影检查，神经血管应用除外。 | 3年
|  | 医院同类耗材产品的规格型号不能满足需求。 | 无 | 否 | ① | 34 | 外周血管亲水涂层造影导管（注册证名称：亲水涂层造影导管） | HAC-MPA1-04100 | 上海瑛泰医疗器械股份有限公司(原:上海康德莱医疗器械股份有限公司) | 国械注准20213030369 | C0207010040000009222 | 是 | 议价 | 是 | 414710 | 2734566 | 193 | 1根/盒 | 193 | 1.市场上型号最齐全的品牌，涵盖冠脉（如TIG JR JL等）外周（如Cobra MPA RH Yashiro PIG RS RLG Renal RUC等）神经（SIM 猎人头 Mani VTK VB等）。各弯型各长度型号最齐全 2.优质亲水涂层--操作更加顺滑，降低血管壁损伤 3.头端无创设计，光滑外圆角 ，降低血管刺激 4.大内腔、高流量、耐高压（6F：1200PSI） 7.尼龙-钢丝网编织-复核聚合物结构，抗折耐压，高效输送 适用范围：本产品用于注射或输入对照介质和/或液体，用于血管造影检查，神经血管应用除外。 | 3年
|  | 医院同类耗材产品的规格型号不能满足需求。 | 无 | 否 | ① | 34 | 外周血管亲水涂层造影导管（注册证名称：亲水涂层造影导管） | HAC-RBI-05100 | 上海瑛泰医疗器械股份有限公司(原:上海康德莱医疗器械股份有限公司) | 国械注准20213030369 | C0207010040000009222 | 是 | 议价 | 是 | 295250 | 885671 | 193 | 1根/盒 | 193 | 1.市场上型号最齐全的品牌，涵盖冠脉（如TIG JR JL等）外周（如Cobra MPA RH Yashiro PIG RS RLG Renal RUC等）神经（SIM 猎人头 Mani VTK VB等）。各弯型各长度型号最齐全 2.优质亲水涂层--操作更加顺滑，降低血管壁损伤 3.头端无创设计，光滑外圆角 ，降低血管刺激 4.大内腔、高流量、耐高压（6F：1200PSI） 8.尼龙-钢丝网编织-复核聚合物结构，抗折耐压，高效输送 适用范围：本产品用于注射或输入对照介质和/或液体，用于血管造影检查，神经血管应用除外。 | 3年
|  | 医院同类耗材产品的规格型号不能满足需求。 | 无 | 否 | ① | 34 | 外周血管亲水涂层造影导管（注册证名称：亲水涂层造影导管） | HAC-RIM-05100 | 上海瑛泰医疗器械股份有限公司(原:上海康德莱医疗器械股份有限公司) | 国械注准20213030369 | C0207010040000009222 | 是 | 议价 | 是 | 295250 | 885683 | 193 | 1根/盒 | 193 | 1.市场上型号最齐全的品牌，涵盖冠脉（如TIG JR JL等）外周（如Cobra MPA RH Yashiro PIG RS RLG Renal RUC等）神经（SIM 猎人头 Mani VTK VB等）。各弯型各长度型号最齐全 2.优质亲水涂层--操作更加顺滑，降低血管壁损伤 3.头端无创设计，光滑外圆角 ，降低血管刺激 4.大内腔、高流量、耐高压（6F：1200PSI） 9.尼龙-钢丝网编织-复核聚合物结构，抗折耐压，高效输送 适用范围：本产品用于注射或输入对照介质和/或液体，用于血管造影检查，神经血管应用除外。 | 3年
|  | 医院同类耗材产品的规格型号不能满足需求。 | 无 | 否 | ① | 34 | 外周血管亲水涂层造影导管（注册证名称：亲水涂层造影导管） | HAC-HIN-05100 | 上海瑛泰医疗器械股份有限公司(原:上海康德莱医疗器械股份有限公司) | 国械注准20213030369 | C0207010040000009222 | 是 | 议价 | 是 | 295250 | 885772 | 193 | 1根/盒 | 193 | 1.市场上型号最齐全的品牌，涵盖冠脉（如TIG JR JL等）外周（如Cobra MPA RH Yashiro PIG RS RLG Renal RUC等）神经（SIM 猎人头 Mani VTK VB等）。各弯型各长度型号最齐全 2.优质亲水涂层--操作更加顺滑，降低血管壁损伤 3.头端无创设计，光滑外圆角 ，降低血管刺激 4.大内腔、高流量、耐高压（6F：1200PSI） 10.尼龙-钢丝网编织-复核聚合物结构，抗折耐压，高效输送 适用范围：本产品用于注射或输入对照介质和/或液体，用于血管造影检查，神经血管应用除外。 | 3年
|  | 医院同类耗材产品的规格型号不能满足需求。 | 无 | 否 | ① | 34 | 外周血管亲水涂层造影导管（注册证名称：亲水涂层造影导管） | HAC-SIM2-05100 | 上海瑛泰医疗器械股份有限公司(原:上海康德莱医疗器械股份有限公司) | 国械注准20213030369 | C0207010040000009222 | 是 | 议价 | 是 | 295250 | 885784 | 193 | 1根/盒 | 193 | 1.市场上型号最齐全的品牌，涵盖冠脉（如TIG JR JL等）外周（如Cobra MPA RH Yashiro PIG RS RLG Renal RUC等）神经（SIM 猎人头 Mani VTK VB等）。各弯型各长度型号最齐全 2.优质亲水涂层--操作更加顺滑，降低血管壁损伤 3.头端无创设计，光滑外圆角 ，降低血管刺激 4.大内腔、高流量、耐高压（6F：1200PSI） 11.尼龙-钢丝网编织-复核聚合物结构，抗折耐压，高效输送 适用范围：本产品用于注射或输入对照介质和/或液体，用于血管造影检查，神经血管应用除外。 | 3年
|  | 医院同类耗材产品的规格型号不能满足需求。 | 无 | 否 | ① | 34 | 外周血管亲水涂层造影导管（注册证名称：亲水涂层造影导管） | HAC-HEAD1-05100 | 上海瑛泰医疗器械股份有限公司(原:上海康德莱医疗器械股份有限公司) | 国械注准20213030369 | C0207010040000009222 | 是 | 议价 | 是 | 295250 | 885792 | 193 | 1根/盒 | 193 | 1.市场上型号最齐全的品牌，涵盖冠脉（如TIG JR JL等）外周（如Cobra MPA RH Yashiro PIG RS RLG Renal RUC等）神经（SIM 猎人头 Mani VTK VB等）。各弯型各长度型号最齐全 2.优质亲水涂层--操作更加顺滑，降低血管壁损伤 3.头端无创设计，光滑外圆角 ，降低血管刺激 4.大内腔、高流量、耐高压（6F：1200PSI） 12.尼龙-钢丝网编织-复核聚合物结构，抗折耐压，高效输送 适用范围：本产品用于注射或输入对照介质和/或液体，用于血管造影检查，神经血管应用除外。 | 3年
|  | 医院同类耗材产品的规格型号不能满足需求。 | 无 | 否 | ① | 34 | 外周血管亲水涂层造影导管（注册证名称：亲水涂层造影导管） | HAC-MPA1-05125 | 上海瑛泰医疗器械股份有限公司(原:上海康德莱医疗器械股份有限公司) | 国械注准20213030369 | C0207010040000009222 | 是 | 议价 | 是 | 414710 | 2734568 | 193 | 1根/盒 | 193 | 1.市场上型号最齐全的品牌，涵盖冠脉（如TIG JR JL等）外周（如Cobra MPA RH Yashiro PIG RS RLG Renal RUC等）神经（SIM 猎人头 Mani VTK VB等）。各弯型各长度型号最齐全 2.优质亲水涂层--操作更加顺滑，降低血管壁损伤 3.头端无创设计，光滑外圆角 ，降低血管刺激 4.大内腔、高流量、耐高压（6F：1200PSI） 13.尼龙-钢丝网编织-复核聚合物结构，抗折耐压，高效输送 适用范围：本产品用于注射或输入对照介质和/或液体，用于血管造影检查，神经血管应用除外。 | 3年
|  | 医院同类耗材产品的规格型号不能满足需求。 | 无 | 否 | ① | 34 | 外周血管亲水涂层造影导管（注册证名称：亲水涂层造影导管） | HAC-PIG-05110 | 上海瑛泰医疗器械股份有限公司(原:上海康德莱医疗器械股份有限公司) | 国械注准20213030369 | C0207010040000009222 | 是 | 议价 | 是 | 295250 | 885719 | 193 | 1根/盒 | 193 | 1.市场上型号最齐全的品牌，涵盖冠脉（如TIG JR JL等）外周（如Cobra MPA RH Yashiro PIG RS RLG Renal RUC等）神经（SIM 猎人头 Mani VTK VB等）。各弯型各长度型号最齐全 2.优质亲水涂层--操作更加顺滑，降低血管壁损伤 3.头端无创设计，光滑外圆角 ，降低血管刺激 4.大内腔、高流量、耐高压（6F：1200PSI） 14.尼龙-钢丝网编织-复核聚合物结构，抗折耐压，高效输送 适用范围：本产品用于注射或输入对照介质和/或液体，用于血管造影检查，神经血管应用除外。 | 3年
|  | 医院同类耗材产品的规格型号不能满足需求。 | 无 | 否 | ① | 34 | 外周血管亲水涂层造影导管（注册证名称：亲水涂层造影导管） | HAC-PIG-06110 | 上海瑛泰医疗器械股份有限公司(原:上海康德莱医疗器械股份有限公司) | 国械注准20213030369 | C0207010040000009222 | 是 | 议价 | 是 | 295250 | 885717 | 193 | 1根/盒 | 193 | 1.市场上型号最齐全的品牌，涵盖冠脉（如TIG JR JL等）外周（如Cobra MPA RH Yashiro PIG RS RLG Renal RUC等）神经（SIM 猎人头 Mani VTK VB等）。各弯型各长度型号最齐全 2.优质亲水涂层--操作更加顺滑，降低血管壁损伤 3.头端无创设计，光滑外圆角 ，降低血管刺激 4.大内腔、高流量、耐高压（6F：1200PSI） 15.尼龙-钢丝网编织-复核聚合物结构，抗折耐压，高效输送 适用范围：本产品用于注射或输入对照介质和/或液体，用于血管造影检查，神经血管应用除外。 | 3年
|  | 医院同类耗材产品的规格型号不能满足需求。 | 无 | 否 | ① | 34 | 外周血管亲水涂层造影导管（注册证名称：亲水涂层造影导管） | HAC-RH-05080 | 上海瑛泰医疗器械股份有限公司(原:上海康德莱医疗器械股份有限公司) | 国械注准20213030369 | C0207010040000009222 | 是 | 议价 | 是 | 295250 | 885693 | 193 | 1根/盒 | 193 | 1.市场上型号最齐全的品牌，涵盖冠脉（如TIG JR JL等）外周（如Cobra MPA RH Yashiro PIG RS RLG Renal RUC等）神经（SIM 猎人头 Mani VTK VB等）。各弯型各长度型号最齐全 2.优质亲水涂层--操作更加顺滑，降低血管壁损伤 3.头端无创设计，光滑外圆角 ，降低血管刺激 4.大内腔、高流量、耐高压（6F：1200PSI） 16.尼龙-钢丝网编织-复核聚合物结构，抗折耐压，高效输送 适用范围：本产品用于注射或输入对照介质和/或液体，用于血管造影检查，神经血管应用除外。 | 3年
|  | 医院同类耗材产品的规格型号不能满足需求。 | 无 | 否 | ① | 34 | 外周血管亲水涂层造影导管（注册证名称：亲水涂层造影导管） | HAC-COB1-05080 | 上海瑛泰医疗器械股份有限公司(原:上海康德莱医疗器械股份有限公司) | 国械注准20213030369 | C0207010040000009222 | 是 | 议价 | 是 | 295250 | 885816 | 193 | 1根/盒 | 193 | 1.市场上型号最齐全的品牌，涵盖冠脉（如TIG JR JL等）外周（如Cobra MPA RH Yashiro PIG RS RLG Renal RUC等）神经（SIM 猎人头 Mani VTK VB等）。各弯型各长度型号最齐全 2.优质亲水涂层--操作更加顺滑，降低血管壁损伤 3.头端无创设计，光滑外圆角 ，降低血管刺激 4.大内腔、高流量、耐高压（6F：1200PSI） 17.尼龙-钢丝网编织-复核聚合物结构，抗折耐压，高效输送 适用范围：本产品用于注射或输入对照介质和/或液体，用于血管造影检查，神经血管应用除外。 | 3年
|  | 医院同类耗材产品的规格型号不能满足需求。 | 无 | 否 | ① | 34 | 外周血管亲水涂层造影导管（注册证名称：亲水涂层造影导管） | HAC-PIG-05125 | 上海瑛泰医疗器械股份有限公司(原:上海康德莱医疗器械股份有限公司) | 国械注准20213030369 | C0207010040000009222 | 是 | 议价 | 是 | 295250 | 885714 | 193 | 1根/盒 | 193 | 1.市场上型号最齐全的品牌，涵盖冠脉（如TIG JR JL等）外周（如Cobra MPA RH Yashiro PIG RS RLG Renal RUC等）神经（SIM 猎人头 Mani VTK VB等）。各弯型各长度型号最齐全 2.优质亲水涂层--操作更加顺滑，降低血管壁损伤 3.头端无创设计，光滑外圆角 ，降低血管刺激 4.大内腔、高流量、耐高压（6F：1200PSI） 18.尼龙-钢丝网编织-复核聚合物结构，抗折耐压，高效输送 适用范围：本产品用于注射或输入对照介质和/或液体，用于血管造影检查，神经血管应用除外。 | 3年
|  | 医院同类耗材产品的规格型号不能满足需求。 | 无 | 否 | ① | 34 | 外周血管亲水涂层造影导管（注册证名称：亲水涂层造影导管） | HAC-VER-05125 | 上海瑛泰医疗器械股份有限公司(原:上海康德莱医疗器械股份有限公司) | 国械注准20213030369 | C0207010040000009222 | 是 | 议价 | 是 | 295250 | 885703 | 193 | 1根/盒 | 193 | 1.市场上型号最齐全的品牌，涵盖冠脉（如TIG JR JL等）外周（如Cobra MPA RH Yashiro PIG RS RLG Renal RUC等）神经（SIM 猎人头 Mani VTK VB等）。各弯型各长度型号最齐全 2.优质亲水涂层--操作更加顺滑，降低血管壁损伤 3.头端无创设计，光滑外圆角 ，降低血管刺激 4.大内腔、高流量、耐高压（6F：1200PSI） 19.尼龙-钢丝网编织-复核聚合物结构，抗折耐压，高效输送 适用范围：本产品用于注射或输入对照介质和/或液体，用于血管造影检查，神经血管应用除外。 | 3年
|  | 医院同类耗材产品的规格型号不能满足需求。 | 无 | 否 | ① | 34 | 外周血管亲水涂层造影导管（注册证名称：亲水涂层造影导管） | HAC-MIV1-05125 | 上海瑛泰医疗器械股份有限公司(原:上海康德莱医疗器械股份有限公司) | 国械注准20213030369 | C0207010040000009222 | 是 | 议价 | 是 | 295250 | 885734 | 193 | 1根/盒 | 193 | 1.市场上型号最齐全的品牌，涵盖冠脉（如TIG JR JL等）外周（如Cobra MPA RH Yashiro PIG RS RLG Renal RUC等）神经（SIM 猎人头 Mani VTK VB等）。各弯型各长度型号最齐全 2.优质亲水涂层--操作更加顺滑，降低血管壁损伤 3.头端无创设计，光滑外圆角 ，降低血管刺激 4.大内腔、高流量、耐高压（6F：1200PSI） 20.尼龙-钢丝网编织-复核聚合物结构，抗折耐压，高效输送 适用范围：本产品用于注射或输入对照介质和/或液体，用于血管造影检查，神经血管应用除外。 | 3年
|  | 医院同类耗材产品的规格型号不能满足需求。 | 无 | 否 | ① | 34 | 外周血管亲水涂层造影导管（注册证名称：亲水涂层造影导管） | HAC-SIM3-05100 | 上海瑛泰医疗器械股份有限公司(原:上海康德莱医疗器械股份有限公司) | 国械注准20213030369 | C0207010040000009222 | 是 | 议价 | 是 | 295250 | 885785 | 193 | 1根/盒 | 193 | 1.市场上型号最齐全的品牌，涵盖冠脉（如TIG JR JL等）外周（如Cobra MPA RH Yashiro PIG RS RLG Renal RUC等）神经（SIM 猎人头 Mani VTK VB等）。各弯型各长度型号最齐全 2.优质亲水涂层--操作更加顺滑，降低血管壁损伤 3.头端无创设计，光滑外圆角 ，降低血管刺激 4.大内腔、高流量、耐高压（6F：1200PSI） 21.尼龙-钢丝网编织-复核聚合物结构，抗折耐压，高效输送 适用范围：本产品用于注射或输入对照介质和/或液体，用于血管造影检查，神经血管应用除外。 | 3年
|  | 医院同类耗材产品的规格型号不能满足需求。 | 无 | 否 | ① | 34 | 外周血管亲水涂层造影导管（注册证名称：亲水涂层造影导管） | HAC-MPA1-05100 | 上海瑛泰医疗器械股份有限公司(原:上海康德莱医疗器械股份有限公司) | 国械注准20213030369 | C0207010040000009222 | 是 | 议价 | 是 | 414710 | 2734570 | 193 | 1根/盒 | 193 | 1.市场上型号最齐全的品牌，涵盖冠脉（如TIG JR JL等）外周（如Cobra MPA RH Yashiro PIG RS RLG Renal RUC等）神经（SIM 猎人头 Mani VTK VB等）。各弯型各长度型号最齐全 2.优质亲水涂层--操作更加顺滑，降低血管壁损伤 3.头端无创设计，光滑外圆角 ，降低血管刺激 4.大内腔、高流量、耐高压（6F：1200PSI） 22.尼龙-钢丝网编织-复核聚合物结构，抗折耐压，高效输送 适用范围：本产品用于注射或输入对照介质和/或液体，用于血管造影检查，神经血管应用除外。 | 3年
|  | 医院同类耗材产品的规格型号不能满足需求。 | 无 | 否 | ① | 34 | 外周血管亲水涂层造影导管（注册证名称：亲水涂层造影导管） | HAC-VER-05100 | 上海瑛泰医疗器械股份有限公司(原:上海康德莱医疗器械股份有限公司) | 国械注准20213030369 | C0207010040000009222 | 是 | 议价 | 是 | 295250 | 885707 | 193 | 1根/盒 | 193 | 1.市场上型号最齐全的品牌，涵盖冠脉（如TIG JR JL等）外周（如Cobra MPA RH Yashiro PIG RS RLG Renal RUC等）神经（SIM 猎人头 Mani VTK VB等）。各弯型各长度型号最齐全 2.优质亲水涂层--操作更加顺滑，降低血管壁损伤 3.头端无创设计，光滑外圆角 ，降低血管刺激 4.大内腔、高流量、耐高压（6F：1200PSI） 23.尼龙-钢丝网编织-复核聚合物结构，抗折耐压，高效输送 适用范围：本产品用于注射或输入对照介质和/或液体，用于血管造影检查，神经血管应用除外。 | 3年
|  | 医院同类耗材产品的规格型号不能满足需求。 | 无 | 否 | ① | 34 | 外周血管亲水涂层造影导管（注册证名称：亲水涂层造影导管） | HAC-PIG-05100 | 上海瑛泰医疗器械股份有限公司(原:上海康德莱医疗器械股份有限公司) | 国械注准20213030369 | C0207010040000009222 | 是 | 议价 | 是 | 295250 | 885722 | 193 | 1根/盒 | 193 | 1.市场上型号最齐全的品牌，涵盖冠脉（如TIG JR JL等）外周（如Cobra MPA RH Yashiro PIG RS RLG Renal RUC等）神经（SIM 猎人头 Mani VTK VB等）。各弯型各长度型号最齐全 2.优质亲水涂层--操作更加顺滑，降低血管壁损伤 3.头端无创设计，光滑外圆角 ，降低血管刺激 4.大内腔、高流量、耐高压（6F：1200PSI） 24.尼龙-钢丝网编织-复核聚合物结构，抗折耐压，高效输送 适用范围：本产品用于注射或输入对照介质和/或液体，用于血管造影检查，神经血管应用除外。 | 3年
|  | 医院同类耗材产品的规格型号不能满足需求。 | 无 | 否 | ① | 34 | 外周血管亲水涂层造影导管（注册证名称：亲水涂层造影导管） | HAC-TIG-05100 | 上海瑛泰医疗器械股份有限公司(原:上海康德莱医疗器械股份有限公司) | 国械注准20213030369 | C0207010040000009222 | 是 | 议价 | 是 | 414710 | 2734581 | 193 | 1根/盒 | 193 | 1.市场上型号最齐全的品牌，涵盖冠脉（如TIG JR JL等）外周（如Cobra MPA RH Yashiro PIG RS RLG Renal RUC等）神经（SIM 猎人头 Mani VTK VB等）。各弯型各长度型号最齐全 2.优质亲水涂层--操作更加顺滑，降低血管壁损伤 3.头端无创设计，光滑外圆角 ，降低血管刺激 4.大内腔、高流量、耐高压（6F：1200PSI） 25.尼龙-钢丝网编织-复核聚合物结构，抗折耐压，高效输送 适用范围：本产品用于注射或输入对照介质和/或液体，用于血管造影检查，神经血管应用除外。 | 3年
|  | 医院同类耗材产品的规格型号不能满足需求。 | 无 | 否 | ① | 34 | 外周血管亲水涂层造影导管（注册证名称：亲水涂层造影导管） | HAC-JL40-06100 | 上海瑛泰医疗器械股份有限公司(原:上海康德莱医疗器械股份有限公司) | 国械注准20213030369 | C0207010040000009222 | 是 | 议价 | 是 | 279539 | 802923 | 193 | 1根/盒 | 193 | 1.市场上型号最齐全的品牌，涵盖冠脉（如TIG JR JL等）外周（如Cobra MPA RH Yashiro PIG RS RLG Renal RUC等）神经（SIM 猎人头 Mani VTK VB等）。各弯型各长度型号最齐全 2.优质亲水涂层--操作更加顺滑，降低血管壁损伤 3.头端无创设计，光滑外圆角 ，降低血管刺激 4.大内腔、高流量、耐高压（6F：1200PSI） 26.尼龙-钢丝网编织-复核聚合物结构，抗折耐压，高效输送 适用范围：本产品用于注射或输入对照介质和/或液体，用于血管造影检查，神经血管应用除外。 | 3年
|  | 医院同类耗材产品的规格型号不能满足需求。 | 无 | 否 | ① | 34 | 外周血管亲水涂层造影导管（注册证名称：亲水涂层造影导管） | HAC-JR40-05100 | 上海瑛泰医疗器械股份有限公司(原:上海康德莱医疗器械股份有限公司) | 国械注准20213030369 | C0207010040000009222 | 是 | 议价 | 是 | 279539 | 802935 | 193 | 1根/盒 | 193 | 1.市场上型号最齐全的品牌，涵盖冠脉（如TIG JR JL等）外周（如Cobra MPA RH Yashiro PIG RS RLG Renal RUC等）神经（SIM 猎人头 Mani VTK VB等）。各弯型各长度型号最齐全 2.优质亲水涂层--操作更加顺滑，降低血管壁损伤 3.头端无创设计，光滑外圆角 ，降低血管刺激 4.大内腔、高流量、耐高压（6F：1200PSI） 27.尼龙-钢丝网编织-复核聚合物结构，抗折耐压，高效输送 适用范围：本产品用于注射或输入对照介质和/或液体，用于血管造影检查，神经血管应用除外。 | 3年
|  | 医院同类耗材产品的规格型号不能满足需求。 | 无 | 否 | ① | 34 | 外周血管亲水涂层造影导管（注册证名称：亲水涂层造影导管） | HAC-JL40-05100 | 上海瑛泰医疗器械股份有限公司(原:上海康德莱医疗器械股份有限公司) | 国械注准20213030369 | C0207010040000009222 | 是 | 议价 | 是 | 279539 | 802909 | 193 | 1根/盒 | 193 | 1.市场上型号最齐全的品牌，涵盖冠脉（如TIG JR JL等）外周（如Cobra MPA RH Yashiro PIG RS RLG Renal RUC等）神经（SIM 猎人头 Mani VTK VB等）。各弯型各长度型号最齐全 2.优质亲水涂层--操作更加顺滑，降低血管壁损伤 3.头端无创设计，光滑外圆角 ，降低血管刺激 4.大内腔、高流量、耐高压（6F：1200PSI） 28.尼龙-钢丝网编织-复核聚合物结构，抗折耐压，高效输送 适用范围：本产品用于注射或输入对照介质和/或液体，用于血管造影检查，神经血管应用除外。 | 3年
|  | 医院同类耗材产品的规格型号不能满足需求。 | 无 | 否 | ① | 34 | 外周血管亲水涂层造影导管（注册证名称：亲水涂层造影导管） | HAC-JR40-06100 | 上海瑛泰医疗器械股份有限公司(原:上海康德莱医疗器械股份有限公司) | 国械注准20213030369 | C0207010040000009222 | 是 | 议价 | 是 | 279539 | 802951 | 193 | 1根/盒 | 193 | 1.市场上型号最齐全的品牌，涵盖冠脉（如TIG JR JL等）外周（如Cobra MPA RH Yashiro PIG RS RLG Renal RUC等）神经（SIM 猎人头 Mani VTK VB等）。各弯型各长度型号最齐全 2.优质亲水涂层--操作更加顺滑，降低血管壁损伤 3.头端无创设计，光滑外圆角 ，降低血管刺激 4.大内腔、高流量、耐高压（6F：1200PSI） 29.尼龙-钢丝网编织-复核聚合物结构，抗折耐压，高效输送 适用范围：本产品用于注射或输入对照介质和/或液体，用于血管造影检查，神经血管应用除外。 | 3年
|  | 医院同类耗材产品的规格型号不能满足需求。 | 无 | 否 | ① | 34 | 外周血管亲水涂层造影导管（注册证名称：亲水涂层造影导管） | HAC-SIM1-05100 | 上海瑛泰医疗器械股份有限公司(原:上海康德莱医疗器械股份有限公司) | 国械注准20213030369 | C0207010040000009222 | 是 | 议价 | 是 | 295250 | 885783 | 193 | 1根/盒 | 193 | 1.市场上型号最齐全的品牌，涵盖冠脉（如TIG JR JL等）外周（如Cobra MPA RH Yashiro PIG RS RLG Renal RUC等）神经（SIM 猎人头 Mani VTK VB等）。各弯型各长度型号最齐全 2.优质亲水涂层--操作更加顺滑，降低血管壁损伤 3.头端无创设计，光滑外圆角 ，降低血管刺激 4.大内腔、高流量、耐高压（6F：1200PSI） 30.尼龙-钢丝网编织-复核聚合物结构，抗折耐压，高效输送 适用范围：本产品用于注射或输入对照介质和/或液体，用于血管造影检查，神经血管应用除外。 | 3年
|  | 医院同类耗材产品的规格型号不能满足需求。 | 无 | 否 | ① | 34 | 外周血管亲水涂层造影导管（注册证名称：亲水涂层造影导管） | HAC-COB1-05100 | 上海瑛泰医疗器械股份有限公司(原:上海康德莱医疗器械股份有限公司) | 国械注准20213030369 | C0207010040000009222 | 是 | 议价 | 是 | 295250 | 885817 | 193 | 1根/盒 | 193 | 1.市场上型号最齐全的品牌，涵盖冠脉（如TIG JR JL等）外周（如Cobra MPA RH Yashiro PIG RS RLG Renal RUC等）神经（SIM 猎人头 Mani VTK VB等）。各弯型各长度型号最齐全 2.优质亲水涂层--操作更加顺滑，降低血管壁损伤 3.头端无创设计，光滑外圆角 ，降低血管刺激 4.大内腔、高流量、耐高压（6F：1200PSI） 31.尼龙-钢丝网编织-复核聚合物结构，抗折耐压，高效输送 适用范围：本产品用于注射或输入对照介质和/或液体，用于血管造影检查，神经血管应用除外。 | 3年
|  | 医院同类耗材产品的规格型号不能满足需求。 | 无 | 否 | ① | 34 | 外周血管亲水涂层造影导管（注册证名称：亲水涂层造影导管） | HAC-MPA1-06125 | 上海瑛泰医疗器械股份有限公司(原:上海康德莱医疗器械股份有限公司) | 国械注准20213030369 | C0207010040000009222 | 是 | 议价 | 是 | 414710 | 2734565 | 193 | 1根/盒 | 193 | 1.市场上型号最齐全的品牌，涵盖冠脉（如TIG JR JL等）外周（如Cobra MPA RH Yashiro PIG RS RLG Renal RUC等）神经（SIM 猎人头 Mani VTK VB等）。各弯型各长度型号最齐全 2.优质亲水涂层--操作更加顺滑，降低血管壁损伤 3.头端无创设计，光滑外圆角 ，降低血管刺激 4.大内腔、高流量、耐高压（6F：1200PSI） 32.尼龙-钢丝网编织-复核聚合物结构，抗折耐压，高效输送 适用范围：本产品用于注射或输入对照介质和/或液体，用于血管造影检查，神经血管应用除外。 | 3年
|  | 医院同类耗材产品的规格型号不能满足需求。 | 无 | 否 | ① | 34 | 外周血管亲水涂层造影导管（注册证名称：亲水涂层造影导管） | HAC-RH-05100 | 上海瑛泰医疗器械股份有限公司(原:上海康德莱医疗器械股份有限公司) | 国械注准20213030369 | C0207010040000009222 | 是 | 议价 | 是 | 295250 | 885692 | 193 | 1根/盒 | 193 | 1.市场上型号最齐全的品牌，涵盖冠脉（如TIG JR JL等）外周（如Cobra MPA RH Yashiro PIG RS RLG Renal RUC等）神经（SIM 猎人头 Mani VTK VB等）。各弯型各长度型号最齐全 2.优质亲水涂层--操作更加顺滑，降低血管壁损伤 3.头端无创设计，光滑外圆角 ，降低血管刺激 4.大内腔、高流量、耐高压（6F：1200PSI） 33.尼龙-钢丝网编织-复核聚合物结构，抗折耐压，高效输送 适用范围：本产品用于注射或输入对照介质和/或液体，用于血管造影检查，神经血管应用除外。 | 3年
|  | 医院同类耗材产品的规格型号不能满足需求。 | 无 | 否 | ① | 34 | 外周血管亲水涂层造影导管（注册证名称：亲水涂层造影导管） | HAC-JL35-06100 | 上海瑛泰医疗器械股份有限公司(原:上海康德莱医疗器械股份有限公司) | 国械注准20213030369 | C0207010040000009222 | 是 | 议价 | 是 | 279539 | 802957 | 193 | 1根/盒 | 193 | 1.市场上型号最齐全的品牌，涵盖冠脉（如TIG JR JL等）外周（如Cobra MPA RH Yashiro PIG RS RLG Renal RUC等）神经（SIM 猎人头 Mani VTK VB等）。各弯型各长度型号最齐全 2.优质亲水涂层--操作更加顺滑，降低血管壁损伤 3.头端无创设计，光滑外圆角 ，降低血管刺激 4.大内腔、高流量、耐高压（6F：1200PSI） 34.尼龙-钢丝网编织-复核聚合物结构，抗折耐压，高效输送 适用范围：本产品用于注射或输入对照介质和/或液体，用于血管造影检查，神经血管应用除外。 | 3年
|  | 医院同类耗材产品的规格型号不能满足需求。 | 无 | 否 | ① | 34 | 外周血管亲水涂层造影导管（注册证名称：亲水涂层造影导管） | HAC-YAS-05100 | 上海瑛泰医疗器械股份有限公司(原:上海康德莱医疗器械股份有限公司) | 国械注准20213030369 | C0207010040000009222 | 是 | 议价 | 是 | 295250 | 885687 | 193 | 1根/盒 | 193 | 1.市场上型号最齐全的品牌，涵盖冠脉（如TIG JR JL等）外周（如Cobra MPA RH Yashiro PIG RS RLG Renal RUC等）神经（SIM 猎人头 Mani VTK VB等）。各弯型各长度型号最齐全 2.优质亲水涂层--操作更加顺滑，降低血管壁损伤 3.头端无创设计，光滑外圆角 ，降低血管刺激 4.大内腔、高流量、耐高压（6F：1200PSI） 35.尼龙-钢丝网编织-复核聚合物结构，抗折耐压，高效输送 适用范围：本产品用于注射或输入对照介质和/或液体，用于血管造影检查，神经血管应用除外。 | 3年
|  | 医院同类耗材产品的规格型号不能满足需求。 | 无 | 否 | ① | 34 | 外周血管亲水涂层造影导管（注册证名称：亲水涂层造影导管） | HAC-PIG-04100 | 上海瑛泰医疗器械股份有限公司(原:上海康德莱医疗器械股份有限公司) | 国械注准20213030369 | C0207010040000009222 | 是 | 议价 | 是 | 295250 | 885718 | 193 | 1根/盒 | 193 | 1.市场上型号最齐全的品牌，涵盖冠脉（如TIG JR JL等）外周（如Cobra MPA RH Yashiro PIG RS RLG Renal RUC等）神经（SIM 猎人头 Mani VTK VB等）。各弯型各长度型号最齐全 2.优质亲水涂层--操作更加顺滑，降低血管壁损伤 3.头端无创设计，光滑外圆角 ，降低血管刺激 4.大内腔、高流量、耐高压（6F：1200PSI） 36.尼龙-钢丝网编织-复核聚合物结构，抗折耐压，高效输送 适用范围：本产品用于注射或输入对照介质和/或液体，用于血管造影检查，神经血管应用除外。 | 3年
|  | 医院同类耗材产品的规格型号不能满足需求。 | 无 | 否 | ① | 34 | 外周血管亲水涂层造影导管（注册证名称：亲水涂层造影导管） | HAC-JR35-06100 | 上海瑛泰医疗器械股份有限公司(原:上海康德莱医疗器械股份有限公司) | 国械注准20213030369 | C0207010040000009222 | 是 | 议价 | 是 | 279539 | 802941 | 193 | 1根/盒 | 193 | 1.市场上型号最齐全的品牌，涵盖冠脉（如TIG JR JL等）外周（如Cobra MPA RH Yashiro PIG RS RLG Renal RUC等）神经（SIM 猎人头 Mani VTK VB等）。各弯型各长度型号最齐全 2.优质亲水涂层--操作更加顺滑，降低血管壁损伤 3.头端无创设计，光滑外圆角 ，降低血管刺激 4.大内腔、高流量、耐高压（6F：1200PSI） 37.尼龙-钢丝网编织-复核聚合物结构，抗折耐压，高效输送 适用范围：本产品用于注射或输入对照介质和/或液体，用于血管造影检查，神经血管应用除外。 | 3年
|  | 医院同类耗材产品的规格型号不能满足需求。 | 无 | 否 | ① | 34 | 外周血管亲水涂层造影导管（注册证名称：亲水涂层造影导管） | HAC-JL35-05100 | 上海瑛泰医疗器械股份有限公司(原:上海康德莱医疗器械股份有限公司) | 国械注准20213030369 | C0207010040000009222 | 是 | 议价 | 是 | 279539 | 802913 | 193 | 1根/盒 | 193 | 1.市场上型号最齐全的品牌，涵盖冠脉（如TIG JR JL等）外周（如Cobra MPA RH Yashiro PIG RS RLG Renal RUC等）神经（SIM 猎人头 Mani VTK VB等）。各弯型各长度型号最齐全 2.优质亲水涂层--操作更加顺滑，降低血管壁损伤 3.头端无创设计，光滑外圆角 ，降低血管刺激 4.大内腔、高流量、耐高压（6F：1200PSI） 38.尼龙-钢丝网编织-复核聚合物结构，抗折耐压，高效输送 适用范围：本产品用于注射或输入对照介质和/或液体，用于血管造影检查，神经血管应用除外。 | 3年
|  | 医院同类耗材产品的规格型号不能满足需求。 | 无 | 否 | ① | 34 | 外周血管亲水涂层造影导管（注册证名称：亲水涂层造影导管） | HAC-JR35-05100 | 上海瑛泰医疗器械股份有限公司(原:上海康德莱医疗器械股份有限公司) | 国械注准20213030369 | C0207010040000009222 | 是 | 议价 | 是 | 279539 | 802932 | 193 | 1根/盒 | 193 | 1.市场上型号最齐全的品牌，涵盖冠脉（如TIG JR JL等）外周（如Cobra MPA RH Yashiro PIG RS RLG Renal RUC等）神经（SIM 猎人头 Mani VTK VB等）。各弯型各长度型号最齐全 2.优质亲水涂层--操作更加顺滑，降低血管壁损伤 3.头端无创设计，光滑外圆角 ，降低血管刺激 4.大内腔、高流量、耐高压（6F：1200PSI） 39.尼龙-钢丝网编织-复核聚合物结构，抗折耐压，高效输送 适用范围：本产品用于注射或输入对照介质和/或液体，用于血管造影检查，神经血管应用除外。 | 3年
|  | 医院同类耗材产品的规格型号不能满足需求。 | 无 | 否 | ① | 34 | 外周血管亲水涂层造影导管（注册证名称：亲水涂层造影导管） | HAC-RH-04100 | 上海瑛泰医疗器械股份有限公司(原:上海康德莱医疗器械股份有限公司) | 国械注准20213030369 | C0207010040000009222 | 是 | 议价 | 是 | 295250 | 885691 | 193 | 1根/盒 | 193 | 1.市场上型号最齐全的品牌，涵盖冠脉（如TIG JR JL等）外周（如Cobra MPA RH Yashiro PIG RS RLG Renal RUC等）神经（SIM 猎人头 Mani VTK VB等）。各弯型各长度型号最齐全 2.优质亲水涂层--操作更加顺滑，降低血管壁损伤 3.头端无创设计，光滑外圆角 ，降低血管刺激 4.大内腔、高流量、耐高压（6F：1200PSI） 40.尼龙-钢丝网编织-复核聚合物结构，抗折耐压，高效输送 适用范围：本产品用于注射或输入对照介质和/或液体，用于血管造影检查，神经血管应用除外。 | 3年
|  | 医院同类耗材产品的规格型号不能满足需求。 | 无 | 否 | ① | 34 | 外周血管亲水涂层造影导管（注册证名称：亲水涂层造影导管） | HAC-RH-04080 | 上海瑛泰医疗器械股份有限公司(原:上海康德莱医疗器械股份有限公司) | 国械注准20213030369 | C0207010040000009222 | 是 | 议价 | 是 | 295250 | 885690 | 193 | 1根/盒 | 193 | 1.市场上型号最齐全的品牌，涵盖冠脉（如TIG JR JL等）外周（如Cobra MPA RH Yashiro PIG RS RLG Renal RUC等）神经（SIM 猎人头 Mani VTK VB等）。各弯型各长度型号最齐全 2.优质亲水涂层--操作更加顺滑，降低血管壁损伤 3.头端无创设计，光滑外圆角 ，降低血管刺激 4.大内腔、高流量、耐高压（6F：1200PSI） 41.尼龙-钢丝网编织-复核聚合物结构，抗折耐压，高效输送 适用范围：本产品用于注射或输入对照介质和/或液体，用于血管造影检查，神经血管应用除外。 | 3年
|  | 医院同类耗材产品的规格型号不能满足需求。 | 无 | 否 | ① | 34 | 外周血管亲水涂层造影导管（注册证名称：亲水涂层造影导管） | HAC-COB2-04100 | 上海瑛泰医疗器械股份有限公司(原:上海康德莱医疗器械股份有限公司) | 国械注准20213030369 | C0207010040000009222 | 是 | 议价 | 是 | 295250 | 885812 | 193 | 1根/盒 | 193 | 1.市场上型号最齐全的品牌，涵盖冠脉（如TIG JR JL等）外周（如Cobra MPA RH Yashiro PIG RS RLG Renal RUC等）神经（SIM 猎人头 Mani VTK VB等）。各弯型各长度型号最齐全 2.优质亲水涂层--操作更加顺滑，降低血管壁损伤 3.头端无创设计，光滑外圆角 ，降低血管刺激 4.大内腔、高流量、耐高压（6F：1200PSI） 42.尼龙-钢丝网编织-复核聚合物结构，抗折耐压，高效输送 适用范围：本产品用于注射或输入对照介质和/或液体，用于血管造影检查，神经血管应用除外。 | 3年
|  | 医院同类耗材产品的规格型号不能满足需求。 | 无 | 否 | ① | 34 | 外周血管亲水涂层造影导管（注册证名称：亲水涂层造影导管） | HAC-VER-04100 | 上海瑛泰医疗器械股份有限公司(原:上海康德莱医疗器械股份有限公司) | 国械注准20213030369 | C0207010040000009222 | 是 | 议价 | 是 | 295250 | 885700 | 193 | 1根/盒 | 193 | 1.市场上型号最齐全的品牌，涵盖冠脉（如TIG JR JL等）外周（如Cobra MPA RH Yashiro PIG RS RLG Renal RUC等）神经（SIM 猎人头 Mani VTK VB等）。各弯型各长度型号最齐全 2.优质亲水涂层--操作更加顺滑，降低血管壁损伤 3.头端无创设计，光滑外圆角 ，降低血管刺激 4.大内腔、高流量、耐高压（6F：1200PSI） 43.尼龙-钢丝网编织-复核聚合物结构，抗折耐压，高效输送 适用范围：本产品用于注射或输入对照介质和/或液体，用于血管造影检查，神经血管应用除外。 | 3年
|  | 医院同类耗材产品的规格型号不能满足需求。 | 无 | 否 | ① | 34 | 外周血管亲水涂层造影导管（注册证名称：亲水涂层造影导管） | HAC-SON3-05100 | 上海瑛泰医疗器械股份有限公司(原:上海康德莱医疗器械股份有限公司) | 国械注准20213030369 | C0207010040000009222 | 是 | 议价 | 是 | 295250 | 885805 | 193 | 1根/盒 | 193 | 1.市场上型号最齐全的品牌，涵盖冠脉（如TIG JR JL等）外周（如Cobra MPA RH Yashiro PIG RS RLG Renal RUC等）神经（SIM 猎人头 Mani VTK VB等）。各弯型各长度型号最齐全 2.优质亲水涂层--操作更加顺滑，降低血管壁损伤 3.头端无创设计，光滑外圆角 ，降低血管刺激 4.大内腔、高流量、耐高压（6F：1200PSI） 44.尼龙-钢丝网编织-复核聚合物结构，抗折耐压，高效输送 适用范围：本产品用于注射或输入对照介质和/或液体，用于血管造影检查，神经血管应用除外。 | 3年
|  | 医院同类耗材产品的规格型号不能满足需求。 | 无 | 否 | ① | 34 | 外周血管亲水涂层造影导管（注册证名称：亲水涂层造影导管） | HAC-HN3-05100 | 上海瑛泰医疗器械股份有限公司(原:上海康德莱医疗器械股份有限公司) | 国械注准20213030369 | C0207010040000009222 | 是 | 议价 | 是 | 295250 | 885697 | 193 | 1根/盒 | 193 | 1.市场上型号最齐全的品牌，涵盖冠脉（如TIG JR JL等）外周（如Cobra MPA RH Yashiro PIG RS RLG Renal RUC等）神经（SIM 猎人头 Mani VTK VB等）。各弯型各长度型号最齐全 2.优质亲水涂层--操作更加顺滑，降低血管壁损伤 3.头端无创设计，光滑外圆角 ，降低血管刺激 4.大内腔、高流量、耐高压（6F：1200PSI） 45.尼龙-钢丝网编织-复核聚合物结构，抗折耐压，高效输送 适用范围：本产品用于注射或输入对照介质和/或液体，用于血管造影检查，神经血管应用除外。 | 3年
|  | 医院同类耗材产品的规格型号不能满足需求。 | 无 | 否 | ① | 34 | 外周血管亲水涂层造影导管（注册证名称：亲水涂层造影导管） | HAC-DAV-05100 | 上海瑛泰医疗器械股份有限公司(原:上海康德莱医疗器械股份有限公司) | 国械注准20213030369 | C0207010040000009222 | 是 | 议价 | 是 | 295250 | 885695 | 193 | 1根/盒 | 193 | 1.市场上型号最齐全的品牌，涵盖冠脉（如TIG JR JL等）外周（如Cobra MPA RH Yashiro PIG RS RLG Renal RUC等）神经（SIM 猎人头 Mani VTK VB等）。各弯型各长度型号最齐全 2.优质亲水涂层--操作更加顺滑，降低血管壁损伤 3.头端无创设计，光滑外圆角 ，降低血管刺激 4.大内腔、高流量、耐高压（6F：1200PSI） 46.尼龙-钢丝网编织-复核聚合物结构，抗折耐压，高效输送 适用范围：本产品用于注射或输入对照介质和/或液体，用于血管造影检查，神经血管应用除外。 | 3年
|  | 医院同类耗材产品的规格型号不能满足需求。 | 无 | 否 | ① | 34 | 外周血管亲水涂层造影导管（注册证名称：亲水涂层造影导管） | HAC-CBL-05100 | 上海瑛泰医疗器械股份有限公司(原:上海康德莱医疗器械股份有限公司) | 国械注准20213030369 | C0207010040000009222 | 是 | 议价 | 是 | 414710 | 2734556 | 193 | 1根/盒 | 193 | 1.市场上型号最齐全的品牌，涵盖冠脉（如TIG JR JL等）外周（如Cobra MPA RH Yashiro PIG RS RLG Renal RUC等）神经（SIM 猎人头 Mani VTK VB等）。各弯型各长度型号最齐全 2.优质亲水涂层--操作更加顺滑，降低血管壁损伤 3.头端无创设计，光滑外圆角 ，降低血管刺激 4.大内腔、高流量、耐高压（6F：1200PSI） 47.尼龙-钢丝网编织-复核聚合物结构，抗折耐压，高效输送 适用范围：本产品用于注射或输入对照介质和/或液体，用于血管造影检查，神经血管应用除外。 | 3年
|  | 医院同类耗材产品的规格型号不能满足需求。 | 无 | 否 | ① | 34 | 外周血管亲水涂层造影导管（注册证名称：亲水涂层造影导管） | HAC-CBR-05100 | 上海瑛泰医疗器械股份有限公司(原:上海康德莱医疗器械股份有限公司) | 国械注准20213030369 | C0207010040000009222 | 是 | 议价 | 是 | 414710 | 2734560 | 193 | 1根/盒 | 193 | 1.市场上型号最齐全的品牌，涵盖冠脉（如TIG JR JL等）外周（如Cobra MPA RH Yashiro PIG RS RLG Renal RUC等）神经（SIM 猎人头 Mani VTK VB等）。各弯型各长度型号最齐全 2.优质亲水涂层--操作更加顺滑，降低血管壁损伤 3.头端无创设计，光滑外圆角 ，降低血管刺激 4.大内腔、高流量、耐高压（6F：1200PSI） 48.尼龙-钢丝网编织-复核聚合物结构，抗折耐压，高效输送 适用范围：本产品用于注射或输入对照介质和/或液体，用于血管造影检查，神经血管应用除外。 | 3年
|  | 医院同类耗材产品的规格型号不能满足需求。 | 无 | 否 | ① | 34 | 外周血管亲水涂层造影导管（注册证名称：亲水涂层造影导管） | HAC-MPA2-05125 | 上海瑛泰医疗器械股份有限公司(原:上海康德莱医疗器械股份有限公司) | 国械注准20213030369 | C0207010040000009222 | 是 | 议价 | 是 | 414710 | 2734578 | 193 | 1根/盒 | 193 | 1.市场上型号最齐全的品牌，涵盖冠脉（如TIG JR JL等）外周（如Cobra MPA RH Yashiro PIG RS RLG Renal RUC等）神经（SIM 猎人头 Mani VTK VB等）。各弯型各长度型号最齐全 2.优质亲水涂层--操作更加顺滑，降低血管壁损伤 3.头端无创设计，光滑外圆角 ，降低血管刺激 4.大内腔、高流量、耐高压（6F：1200PSI） 49.尼龙-钢丝网编织-复核聚合物结构，抗折耐压，高效输送 适用范围：本产品用于注射或输入对照介质和/或液体，用于血管造影检查，神经血管应用除外。 | 3年
|  | 医院同类耗材产品的规格型号不能满足需求。 | 无 | 否 | ① | 34 | 外周血管亲水涂层造影导管（注册证名称：亲水涂层造影导管） | HAC-PIG160-05110 | 上海瑛泰医疗器械股份有限公司(原:上海康德莱医疗器械股份有限公司) | 国械注准20213030369 | C0207010040000009222 | 是 | 议价 | 是 | 414710 | 2734554 | 193 | 1根/盒 | 193 | 1.市场上型号最齐全的品牌，涵盖冠脉（如TIG JR JL等）外周（如Cobra MPA RH Yashiro PIG RS RLG Renal RUC等）神经（SIM 猎人头 Mani VTK VB等）。各弯型各长度型号最齐全 2.优质亲水涂层--操作更加顺滑，降低血管壁损伤 3.头端无创设计，光滑外圆角 ，降低血管刺激 4.大内腔、高流量、耐高压（6F：1200PSI） 50.尼龙-钢丝网编织-复核聚合物结构，抗折耐压，高效输送 适用范围：本产品用于注射或输入对照介质和/或液体，用于血管造影检查，神经血管应用除外。 | 3年
|  | 医院同类耗材产品的规格型号不能满足需求。 | 无 | 否 | ① | 34 | 外周血管亲水涂层造影导管（注册证名称：亲水涂层造影导管） | HAC-MPA2-05080 | 上海瑛泰医疗器械股份有限公司(原:上海康德莱医疗器械股份有限公司) | 国械注准20213030369 | C0207010040000009222 | 是 | 议价 | 是 | 414710 | 2734575 | 193 | 1根/盒 | 193 | 1.市场上型号最齐全的品牌，涵盖冠脉（如TIG JR JL等）外周（如Cobra MPA RH Yashiro PIG RS RLG Renal RUC等）神经（SIM 猎人头 Mani VTK VB等）。各弯型各长度型号最齐全 2.优质亲水涂层--操作更加顺滑，降低血管壁损伤 3.头端无创设计，光滑外圆角 ，降低血管刺激 4.大内腔、高流量、耐高压（6F：1200PSI） 51.尼龙-钢丝网编织-复核聚合物结构，抗折耐压，高效输送 适用范围：本产品用于注射或输入对照介质和/或液体，用于血管造影检查，神经血管应用除外。 | 3年
|  | 医院同类耗材产品的规格型号不能满足需求。 | 无 | 否 | ① | 34 | 外周血管亲水涂层造影导管（注册证名称：亲水涂层造影导管） | HAC-KA2-05040 | 上海瑛泰医疗器械股份有限公司(原:上海康德莱医疗器械股份有限公司) | 国械注准20213030369 | C0207010040000009222 | 是 | 议价 | 是 | 295250 | 885665 | 193 | 1根/盒 | 193 | 1.市场上型号最齐全的品牌，涵盖冠脉（如TIG JR JL等）外周（如Cobra MPA RH Yashiro PIG RS RLG Renal RUC等）神经（SIM 猎人头 Mani VTK VB等）。各弯型各长度型号最齐全 2.优质亲水涂层--操作更加顺滑，降低血管壁损伤 3.头端无创设计，光滑外圆角 ，降低血管刺激 4.大内腔、高流量、耐高压（6F：1200PSI） 52.尼龙-钢丝网编织-复核聚合物结构，抗折耐压，高效输送 适用范围：本产品用于注射或输入对照介质和/或液体，用于血管造影检查，神经血管应用除外。 | 3年
|  | 医院同类耗材产品的规格型号不能满足需求。 | 无 | 否 | ① | 34 | 外周血管亲水涂层造影导管（注册证名称：亲水涂层造影导管） | HAC-YAS-04100 | 上海瑛泰医疗器械股份有限公司(原:上海康德莱医疗器械股份有限公司) | 国械注准20213030369 | C0207010040000009222 | 是 | 议价 | 是 | 295250 | 885685 | 193 | 1根/盒 | 193 | 1.市场上型号最齐全的品牌，涵盖冠脉（如TIG JR JL等）外周（如Cobra MPA RH Yashiro PIG RS RLG Renal RUC等）神经（SIM 猎人头 Mani VTK VB等）。各弯型各长度型号最齐全 2.优质亲水涂层--操作更加顺滑，降低血管壁损伤 3.头端无创设计，光滑外圆角 ，降低血管刺激 4.大内腔、高流量、耐高压（6F：1200PSI） 53.尼龙-钢丝网编织-复核聚合物结构，抗折耐压，高效输送 适用范围：本产品用于注射或输入对照介质和/或液体，用于血管造影检查，神经血管应用除外。 | 3年
|  | 医院同类耗材产品的规格型号不能满足需求。 | 无 | 否 | ① | 34 | 外周血管亲水涂层造影导管（注册证名称：亲水涂层造影导管） | HAC-COB2-05080 | 上海瑛泰医疗器械股份有限公司(原:上海康德莱医疗器械股份有限公司) | 国械注准20213030369 | C0207010040000009222 | 是 | 议价 | 是 | 295250 | 885819 | 193 | 1根/盒 | 193 | 1.市场上型号最齐全的品牌，涵盖冠脉（如TIG JR JL等）外周（如Cobra MPA RH Yashiro PIG RS RLG Renal RUC等）神经（SIM 猎人头 Mani VTK VB等）。各弯型各长度型号最齐全 2.优质亲水涂层--操作更加顺滑，降低血管壁损伤 3.头端无创设计，光滑外圆角 ，降低血管刺激 4.大内腔、高流量、耐高压（6F：1200PSI） 54.尼龙-钢丝网编织-复核聚合物结构，抗折耐压，高效输送 适用范围：本产品用于注射或输入对照介质和/或液体，用于血管造影检查，神经血管应用除外。 | 3年
|  | 医院同类耗材产品的规格型号不能满足需求。 | 无 | 否 | ① | 34 | 外周血管亲水涂层造影导管（注册证名称：亲水涂层造影导管） | HAC-MPA2-04100 | 上海瑛泰医疗器械股份有限公司(原:上海康德莱医疗器械股份有限公司) | 国械注准20213030369 | C0207010040000009222 | 是 | 议价 | 是 | 414710 | 2734579 | 193 | 1根/盒 | 193 | 1.市场上型号最齐全的品牌，涵盖冠脉（如TIG JR JL等）外周（如Cobra MPA RH Yashiro PIG RS RLG Renal RUC等）神经（SIM 猎人头 Mani VTK VB等）。各弯型各长度型号最齐全 2.优质亲水涂层--操作更加顺滑，降低血管壁损伤 3.头端无创设计，光滑外圆角 ，降低血管刺激 4.大内腔、高流量、耐高压（6F：1200PSI） 55.尼龙-钢丝网编织-复核聚合物结构，抗折耐压，高效输送 适用范围：本产品用于注射或输入对照介质和/或液体，用于血管造影检查，神经血管应用除外。 | 3年
|  | 医院同类耗材产品的规格型号不能满足需求。 | 无 | 否 | ① | 34 | 外周血管亲水涂层造影导管（注册证名称：亲水涂层造影导管） | HAC-SIM1-04100 | 上海瑛泰医疗器械股份有限公司(原:上海康德莱医疗器械股份有限公司) | 国械注准20213030369 | C0207010040000009222 | 是 | 议价 | 是 | 295250 | 885780 | 193 | 1根/盒 | 193 | 1.市场上型号最齐全的品牌，涵盖冠脉（如TIG JR JL等）外周（如Cobra MPA RH Yashiro PIG RS RLG Renal RUC等）神经（SIM 猎人头 Mani VTK VB等）。各弯型各长度型号最齐全 2.优质亲水涂层--操作更加顺滑，降低血管壁损伤 3.头端无创设计，光滑外圆角 ，降低血管刺激 4.大内腔、高流量、耐高压（6F：1200PSI） 56.尼龙-钢丝网编织-复核聚合物结构，抗折耐压，高效输送 适用范围：本产品用于注射或输入对照介质和/或液体，用于血管造影检查，神经血管应用除外。 | 3年
|  | 医院同类耗材产品的规格型号不能满足需求。 | 无 | 否 | ① | 34 | 外周血管亲水涂层造影导管（注册证名称：亲水涂层造影导管） | HAC-SIM3-04100 | 上海瑛泰医疗器械股份有限公司(原:上海康德莱医疗器械股份有限公司) | 国械注准20213030369 | C0207010040000009222 | 是 | 议价 | 是 | 295250 | 885782 | 193 | 1根/盒 | 193 | 1.市场上型号最齐全的品牌，涵盖冠脉（如TIG JR JL等）外周（如Cobra MPA RH Yashiro PIG RS RLG Renal RUC等）神经（SIM 猎人头 Mani VTK VB等）。各弯型各长度型号最齐全 2.优质亲水涂层--操作更加顺滑，降低血管壁损伤 3.头端无创设计，光滑外圆角 ，降低血管刺激 4.大内腔、高流量、耐高压（6F：1200PSI） 57.尼龙-钢丝网编织-复核聚合物结构，抗折耐压，高效输送 适用范围：本产品用于注射或输入对照介质和/或液体，用于血管造影检查，神经血管应用除外。 | 3年
|  | 医院同类耗材产品的规格型号不能满足需求。 | 无 | 否 | ① | 34 | 外周血管亲水涂层造影导管（注册证名称：亲水涂层造影导管） | HAC-VER-04125 | 上海瑛泰医疗器械股份有限公司(原:上海康德莱医疗器械股份有限公司) | 国械注准20213030369 | C0207010040000009222 | 是 | 议价 | 是 | 295250 | 885705 | 193 | 1根/盒 | 193 | 1.市场上型号最齐全的品牌，涵盖冠脉（如TIG JR JL等）外周（如Cobra MPA RH Yashiro PIG RS RLG Renal RUC等）神经（SIM 猎人头 Mani VTK VB等）。各弯型各长度型号最齐全 2.优质亲水涂层--操作更加顺滑，降低血管壁损伤 3.头端无创设计，光滑外圆角 ，降低血管刺激 4.大内腔、高流量、耐高压（6F：1200PSI） 58.尼龙-钢丝网编织-复核聚合物结构，抗折耐压，高效输送 适用范围：本产品用于注射或输入对照介质和/或液体，用于血管造影检查，神经血管应用除外。 | 3年
|  | 医院同类耗材产品的规格型号不能满足需求。 | 无 | 否 | ① | 34 | 外周血管亲水涂层造影导管（注册证名称：亲水涂层造影导管） | HAC-MPA2-05100 | 上海瑛泰医疗器械股份有限公司(原:上海康德莱医疗器械股份有限公司) | 国械注准20213030369 | C0207010040000009222 | 是 | 议价 | 是 | 414710 | 2734576 | 193 | 1根/盒 | 193 | 1.市场上型号最齐全的品牌，涵盖冠脉（如TIG JR JL等）外周（如Cobra MPA RH Yashiro PIG RS RLG Renal RUC等）神经（SIM 猎人头 Mani VTK VB等）。各弯型各长度型号最齐全 2.优质亲水涂层--操作更加顺滑，降低血管壁损伤 3.头端无创设计，光滑外圆角 ，降低血管刺激 4.大内腔、高流量、耐高压（6F：1200PSI） 59.尼龙-钢丝网编织-复核聚合物结构，抗折耐压，高效输送 适用范围：本产品用于注射或输入对照介质和/或液体，用于血管造影检查，神经血管应用除外。 | 3年
|  | 医院同类耗材产品的规格型号不能满足需求。 | 无 | 否 | ① | 34 | 外周血管亲水涂层造影导管（注册证名称：亲水涂层造影导管） | HAC-MPA2-06100 | 上海瑛泰医疗器械股份有限公司(原:上海康德莱医疗器械股份有限公司) | 国械注准20213030369 | C0207010040000009222 | 是 | 议价 | 是 | 414710 | 2734580 | 193 | 1根/盒 | 193 | 1.市场上型号最齐全的品牌，涵盖冠脉（如TIG JR JL等）外周（如Cobra MPA RH Yashiro PIG RS RLG Renal RUC等）神经（SIM 猎人头 Mani VTK VB等）。各弯型各长度型号最齐全 2.优质亲水涂层--操作更加顺滑，降低血管壁损伤 3.头端无创设计，光滑外圆角 ，降低血管刺激 4.大内腔、高流量、耐高压（6F：1200PSI） 60.尼龙-钢丝网编织-复核聚合物结构，抗折耐压，高效输送 适用范围：本产品用于注射或输入对照介质和/或液体，用于血管造影检查，神经血管应用除外。 | 3年
|  | 医院同类耗材产品的规格型号不能满足需求。 | 无 | 否 | ① | 34 | 外周血管亲水涂层造影导管（注册证名称：亲水涂层造影导管） | HAC-MANI-05100 | 上海瑛泰医疗器械股份有限公司(原:上海康德莱医疗器械股份有限公司) | 国械注准20213030369 | C0207010040000009222 | 是 | 议价 | 是 | 295250 | 885751 | 193 | 1根/盒 | 193 | 1.市场上型号最齐全的品牌，涵盖冠脉（如TIG JR JL等）外周（如Cobra MPA RH Yashiro PIG RS RLG Renal RUC等）神经（SIM 猎人头 Mani VTK VB等）。各弯型各长度型号最齐全 2.优质亲水涂层--操作更加顺滑，降低血管壁损伤 3.头端无创设计，光滑外圆角 ，降低血管刺激 4.大内腔、高流量、耐高压（6F：1200PSI） 61.尼龙-钢丝网编织-复核聚合物结构，抗折耐压，高效输送 适用范围：本产品用于注射或输入对照介质和/或液体，用于血管造影检查，神经血管应用除外。 | 3年
|  | 医院同类耗材产品的规格型号不能满足需求。 | 无 | 否 | ① | 34 | 外周血管亲水涂层造影导管（注册证名称：亲水涂层造影导管） | HAC-PIG145-05110 | 上海瑛泰医疗器械股份有限公司(原:上海康德莱医疗器械股份有限公司) | 国械注准20213030369 | C0207010040000009222 | 是 | 议价 | 是 | 414710 | 2734544 | 193 | 1根/盒 | 193 | 1.市场上型号最齐全的品牌，涵盖冠脉（如TIG JR JL等）外周（如Cobra MPA RH Yashiro PIG RS RLG Renal RUC等）神经（SIM 猎人头 Mani VTK VB等）。各弯型各长度型号最齐全 2.优质亲水涂层--操作更加顺滑，降低血管壁损伤 3.头端无创设计，光滑外圆角 ，降低血管刺激 4.大内腔、高流量、耐高压（6F：1200PSI） 62.尼龙-钢丝网编织-复核聚合物结构，抗折耐压，高效输送 适用范围：本产品用于注射或输入对照介质和/或液体，用于血管造影检查，神经血管应用除外。 | 3年
|  | 医院同类耗材产品的规格型号不能满足需求。 | 无 | 否 | ① | 34 | 外周血管亲水涂层造影导管（注册证名称：亲水涂层造影导管） | HAC-STR-05125 | 上海瑛泰医疗器械股份有限公司(原:上海康德莱医疗器械股份有限公司) | 国械注准20213030369 | C0207010040000009222 | 是 | 议价 | 是 | 295250 | 885677 | 193 | 1根/盒 | 193 | 1.市场上型号最齐全的品牌，涵盖冠脉（如TIG JR JL等）外周（如Cobra MPA RH Yashiro PIG RS RLG Renal RUC等）神经（SIM 猎人头 Mani VTK VB等）。各弯型各长度型号最齐全 2.优质亲水涂层--操作更加顺滑，降低血管壁损伤 3.头端无创设计，光滑外圆角 ，降低血管刺激 4.大内腔、高流量、耐高压（6F：1200PSI） 63.尼龙-钢丝网编织-复核聚合物结构，抗折耐压，高效输送 适用范围：本产品用于注射或输入对照介质和/或液体，用于血管造影检查，神经血管应用除外。 | 3年
|  | 医院同类耗材产品的规格型号不能满足需求。 | 无 | 否 | ① | 34 | 外周血管亲水涂层造影导管（注册证名称：亲水涂层造影导管） | HAC-STR-04125 | 上海瑛泰医疗器械股份有限公司(原:上海康德莱医疗器械股份有限公司) | 国械注准20213030369 | C0207010040000009222 | 是 | 议价 | 是 | 295250 | 885680 | 193 | 1根/盒 | 193 | 1.市场上型号最齐全的品牌，涵盖冠脉（如TIG JR JL等）外周（如Cobra MPA RH Yashiro PIG RS RLG Renal RUC等）神经（SIM 猎人头 Mani VTK VB等）。各弯型各长度型号最齐全 2.优质亲水涂层--操作更加顺滑，降低血管壁损伤 3.头端无创设计，光滑外圆角 ，降低血管刺激 4.大内腔、高流量、耐高压（6F：1200PSI） 64.尼龙-钢丝网编织-复核聚合物结构，抗折耐压，高效输送 适用范围：本产品用于注射或输入对照介质和/或液体，用于血管造影检查，神经血管应用除外。 | 3年
|  | 医院同类耗材产品的规格型号不能满足需求。 | 无 | 否 | ① | 34 | 外周血管亲水涂层造影导管（注册证名称：亲水涂层造影导管） | HAC-COB1-04080 | 上海瑛泰医疗器械股份有限公司(原:上海康德莱医疗器械股份有限公司) | 国械注准20213030369 | C0207010040000009222 | 是 | 议价 | 是 | 295250 | 885818 | 193 | 1根/盒 | 193 | 1.市场上型号最齐全的品牌，涵盖冠脉（如TIG JR JL等）外周（如Cobra MPA RH Yashiro PIG RS RLG Renal RUC等）神经（SIM 猎人头 Mani VTK VB等）。各弯型各长度型号最齐全 2.优质亲水涂层--操作更加顺滑，降低血管壁损伤 3.头端无创设计，光滑外圆角 ，降低血管刺激 4.大内腔、高流量、耐高压（6F：1200PSI） 65.尼龙-钢丝网编织-复核聚合物结构，抗折耐压，高效输送 适用范围：本产品用于注射或输入对照介质和/或液体，用于血管造影检查，神经血管应用除外。 | 3年
|  | 医院同类耗材产品的规格型号不能满足需求。 | 无 | 否 | ① | 34 | 外周血管亲水涂层造影导管（注册证名称：亲水涂层造影导管） | HAC-COB2-04080 | 上海瑛泰医疗器械股份有限公司(原:上海康德莱医疗器械股份有限公司) | 国械注准20213030369 | C0207010040000009222 | 是 | 议价 | 是 | 295250 | 885810 | 193 | 1根/盒 | 193 | 1.市场上型号最齐全的品牌，涵盖冠脉（如TIG JR JL等）外周（如Cobra MPA RH Yashiro PIG RS RLG Renal RUC等）神经（SIM 猎人头 Mani VTK VB等）。各弯型各长度型号最齐全 2.优质亲水涂层--操作更加顺滑，降低血管壁损伤 3.头端无创设计，光滑外圆角 ，降低血管刺激 4.大内腔、高流量、耐高压（6F：1200PSI） 66.尼龙-钢丝网编织-复核聚合物结构，抗折耐压，高效输送 适用范围：本产品用于注射或输入对照介质和/或液体，用于血管造影检查，神经血管应用除外。 | 3年
|  | 医院同类耗材产品的规格型号不能满足需求。 | 无 | 否 | ① | 34 | 外周血管亲水涂层造影导管（注册证名称：亲水涂层造影导管） | HAC-PIG145-06110 | 上海瑛泰医疗器械股份有限公司(原:上海康德莱医疗器械股份有限公司) | 国械注准20213030369 | C0207010040000009222 | 是 | 议价 | 是 | 414710 | 2734546 | 193 | 1根/盒 | 193 | 1.市场上型号最齐全的品牌，涵盖冠脉（如TIG JR JL等）外周（如Cobra MPA RH Yashiro PIG RS RLG Renal RUC等）神经（SIM 猎人头 Mani VTK VB等）。各弯型各长度型号最齐全 2.优质亲水涂层--操作更加顺滑，降低血管壁损伤 3.头端无创设计，光滑外圆角 ，降低血管刺激 4.大内腔、高流量、耐高压（6F：1200PSI） 67.尼龙-钢丝网编织-复核聚合物结构，抗折耐压，高效输送 适用范围：本产品用于注射或输入对照介质和/或液体，用于血管造影检查，神经血管应用除外。 | 3年
|  | 医院同类耗材产品的规格型号不能满足需求。 | 无 | 否 | ① | 34 | 外周血管亲水涂层造影导管（注册证名称：亲水涂层造影导管） | HAC-MPA1-06100 | 上海瑛泰医疗器械股份有限公司(原:上海康德莱医疗器械股份有限公司) | 国械注准20213030369 | C0207010040000009222 | 是 | 议价 | 是 | 414710 | 2734569 | 193 | 1根/盒 | 193 | 1.市场上型号最齐全的品牌，涵盖冠脉（如TIG JR JL等）外周（如Cobra MPA RH Yashiro PIG RS RLG Renal RUC等）神经（SIM 猎人头 Mani VTK VB等）。各弯型各长度型号最齐全 2.优质亲水涂层--操作更加顺滑，降低血管壁损伤 3.头端无创设计，光滑外圆角 ，降低血管刺激 4.大内腔、高流量、耐高压（6F：1200PSI） 68.尼龙-钢丝网编织-复核聚合物结构，抗折耐压，高效输送 适用范围：本产品用于注射或输入对照介质和/或液体，用于血管造影检查，神经血管应用除外。 | 3年
|  | 医院同类耗材产品的规格型号不能满足需求。 | 无 | 否 | ① | 34 | 外周血管亲水涂层造影导管（注册证名称：亲水涂层造影导管） | HAC-REN-05100 | 上海瑛泰医疗器械股份有限公司(原:上海康德莱医疗器械股份有限公司) | 国械注准20213030369 | C0207010040000009222 | 是 | 议价 | 是 | 295250 | 885776 | 193 | 1根/盒 | 193 | 1.市场上型号最齐全的品牌，涵盖冠脉（如TIG JR JL等）外周（如Cobra MPA RH Yashiro PIG RS RLG Renal RUC等）神经（SIM 猎人头 Mani VTK VB等）。各弯型各长度型号最齐全 2.优质亲水涂层--操作更加顺滑，降低血管壁损伤 3.头端无创设计，光滑外圆角 ，降低血管刺激 4.大内腔、高流量、耐高压（6F：1200PSI） 69.尼龙-钢丝网编织-复核聚合物结构，抗折耐压，高效输送 适用范围：本产品用于注射或输入对照介质和/或液体，用于血管造影检查，神经血管应用除外。 | 3年
|  | 医院同类耗材产品的规格型号不能满足需求。 | 无 | 否 | ① | 34 | 外周血管亲水涂层造影导管（注册证名称：亲水涂层造影导管） | HAC-COB2-05100 | 上海瑛泰医疗器械股份有限公司(原:上海康德莱医疗器械股份有限公司) | 国械注准20213030369 | C0207010040000009222 | 是 | 议价 | 是 | 295250 | 885811 | 193 | 1根/盒 | 193 | 1.市场上型号最齐全的品牌，涵盖冠脉（如TIG JR JL等）外周（如Cobra MPA RH Yashiro PIG RS RLG Renal RUC等）神经（SIM 猎人头 Mani VTK VB等）。各弯型各长度型号最齐全 2.优质亲水涂层--操作更加顺滑，降低血管壁损伤 3.头端无创设计，光滑外圆角 ，降低血管刺激 4.大内腔、高流量、耐高压（6F：1200PSI） 70.尼龙-钢丝网编织-复核聚合物结构，抗折耐压，高效输送 适用范围：本产品用于注射或输入对照介质和/或液体，用于血管造影检查，神经血管应用除外。 | 3年
35组合 | COX骨水泥长臂钉 | 专门针对骨质疏松患者，把持力优于普通椎弓根螺钉，在椎弓根钉固定术中需翻修手术时，植入后把持力高。 | 无 | 否 | ① | 35 | COX骨水泥长臂钉 | 6.0-φ5.5×35 | 北京市富乐科技开发有限公司 | 国械注准20173134057 | C03251108900000092740005564 | 可以 | 集采 | 是 | 356993 | 00001320990 | 595 | 1枚/个 | 595 | 专门针对骨质疏松患者，把持力优于普通椎弓根椎弓根钉固定术中需翻修手术时，植入后把持力高。 | 当天
|  | 专门针对骨质疏松患者，把持力优于普通椎弓根螺钉，在椎弓根钉固定术中需翻修手术时，植入后把持力高。 | 无 | 否 | ① | 35 | COX骨水泥长臂钉 | 6.0-φ5.5×40 | 北京市富乐科技开发有限公司 | 国械注准20173134057 | C03251108900000092740005562 | 可以 | 集采 | 是 | 356993 | 00001320991 | 595 | 1枚/个 | 595 | 专门针对骨质疏松患者，把持力优于普通椎弓根椎弓根钉固定术中需翻修手术时，植入后把持力高。 | 当天
|  | 专门针对骨质疏松患者，把持力优于普通椎弓根螺钉，在椎弓根钉固定术中需翻修手术时，植入后把持力高。 | 无 | 否 | ① | 35 | COX骨水泥长臂钉 | 6.0-φ5.5×45 | 北京市富乐科技开发有限公司 | 国械注准20173134057 | C03251108900000092740005598 | 可以 | 集采 | 是 | 356993 | 00001320992 | 595 | 1枚/个 | 595 | 专门针对骨质疏松患者，把持力优于普通椎弓根椎弓根钉固定术中需翻修手术时，植入后把持力高。 | 当天
|  | 专门针对骨质疏松患者，把持力优于普通椎弓根螺钉，在椎弓根钉固定术中需翻修手术时，植入后把持力高。 | 无 | 否 | ① | 35 | COX骨水泥长臂钉 | 6.0-φ6.0×40 | 北京市富乐科技开发有限公司 | 国械注准20173134057 | C03251108900000092740005493 | 可以 | 集采 | 是 | 356993 | 00001320994 | 595 | 1枚/个 | 595 | 专门针对骨质疏松患者，把持力优于普通椎弓根椎弓根钉固定术中需翻修手术时，植入后把持力高。 | 当天
|  | 专门针对骨质疏松患者，把持力优于普通椎弓根螺钉，在椎弓根钉固定术中需翻修手术时，植入后把持力高。 | 无 | 否 | ① | 35 | COX骨水泥长臂钉 | 6.0-φ6.0×45 | 北京市富乐科技开发有限公司 | 国械注准20173134057 | C03251108900000092740005505 | 可以 | 集采 | 是 | 356993 | 00001320995 | 595 | 1枚/个 | 595 | 专门针对骨质疏松患者，把持力优于普通椎弓根椎弓根钉固定术中需翻修手术时，植入后把持力高。 | 当天
|  | 专门针对骨质疏松患者，把持力优于普通椎弓根螺钉，在椎弓根钉固定术中需翻修手术时，植入后把持力高。 | 无 | 否 | ① | 35 | COX骨水泥长臂钉 | 6.0-φ6.0×50 | 北京市富乐科技开发有限公司 | 国械注准20173134057 | C03251108900000092740005568 | 可以 | 集采 | 是 | 356993 | 00001320996 | 595 | 1枚/个 | 595 | 专门针对骨质疏松患者，把持力优于普通椎弓根椎弓根钉固定术中需翻修手术时，植入后把持力高。 | 当天
|  | 专门针对骨质疏松患者，把持力优于普通椎弓根螺钉，在椎弓根钉固定术中需翻修手术时，植入后把持力高。 | 无 | 否 | ① | 35 | COX骨水泥长臂钉 | 6.0-φ6.5×40 | 北京市富乐科技开发有限公司 | 国械注准20173134057 | C03251108900000092740005526 | 可以 | 集采 | 是 | 356993 | 00001320998 | 595 | 1枚/个 | 595 | 专门针对骨质疏松患者，把持力优于普通椎弓根椎弓根钉固定术中需翻修手术时，植入后把持力高。 | 当天
|  | 专门针对骨质疏松患者，把持力优于普通椎弓根螺钉，在椎弓根钉固定术中需翻修手术时，植入后把持力高。 | 无 | 否 | ① | 35 | COX骨水泥长臂钉 | 6.0-φ6.5×45 | 北京市富乐科技开发有限公司 | 国械注准20173134057 | C03251108900000092740005534 | 可以 | 集采 | 是 | 356993 | 00001320999 | 595 | 1枚/个 | 595 | 专门针对骨质疏松患者，把持力优于普通椎弓根椎弓根钉固定术中需翻修手术时，植入后把持力高。 | 当天
|  | 专门针对骨质疏松患者，把持力优于普通椎弓根螺钉，在椎弓根钉固定术中需翻修手术时，植入后把持力高。 | 无 | 否 | ① | 35 | COX骨水泥长臂钉 | 6.0-φ6.5×50 | 北京市富乐科技开发有限公司 | 国械注准20173134057 | C03251108900000092740005509 | 可以 | 集采 | 是 | 356993 | 00001321000 | 595 | 1枚/个 | 595 | 专门针对骨质疏松患者，把持力优于普通椎弓根椎弓根钉固定术中需翻修手术时，植入后把持力高。 | 当天
| COX骨水泥长臂万向钉 | 专门针对骨质疏松患者，把持力优于普通椎弓根螺钉，在椎弓根钉固定术中需翻修手术时，植入后把持力高。 | 无 | 否 | ① | 35 | COX骨水泥长臂万向钉 | 6.0-φ5.5×35 | 北京市富乐科技开发有限公司 | 国械注准20173134057 | C03251108900000092740005506 | 可以 | 集采 | 是 | 356994 | 00001321001 | 595 | 1枚/个 | 595 | 专门针对骨质疏松患者，把持力优于普通椎弓根椎弓根钉固定术中需翻修手术时，植入后把持力高。 | 当天
|  | 专门针对骨质疏松患者，把持力优于普通椎弓根螺钉，在椎弓根钉固定术中需翻修手术时，植入后把持力高。 | 无 | 否 | ① | 35 | COX骨水泥长臂万向钉 | 6.0-φ5.5×40 | 北京市富乐科技开发有限公司 | 国械注准20173134057 | C03251108900000092740005512 | 可以 | 集采 | 是 | 356994 | 00001321002 | 595 | 1枚/个 | 595 | 专门针对骨质疏松患者，把持力优于普通椎弓根椎弓根钉固定术中需翻修手术时，植入后把持力高。 | 当天
|  | 专门针对骨质疏松患者，把持力优于普通椎弓根螺钉，在椎弓根钉固定术中需翻修手术时，植入后把持力高。 | 无 | 否 | ① | 35 | COX骨水泥长臂万向钉 | 6.0-φ5.5×45 | 北京市富乐科技开发有限公司 | 国械注准20173134057 | C03251108900000092740005552 | 可以 | 集采 | 是 | 356994 | 00001321003 | 595 | 1枚/个 | 595 | 专门针对骨质疏松患者，把持力优于普通椎弓根椎弓根钉固定术中需翻修手术时，植入后把持力高。 | 当天
|  | 专门针对骨质疏松患者，把持力优于普通椎弓根螺钉，在椎弓根钉固定术中需翻修手术时，植入后把持力高。 | 无 | 否 | ① | 35 | COX骨水泥长臂万向钉 | 6.0-φ6.0×40 | 北京市富乐科技开发有限公司 | 国械注准20173134057 | C03251108900000092740005563 | 可以 | 集采 | 是 | 356994 | 00001321005 | 595 | 1枚/个 | 595 | 专门针对骨质疏松患者，把持力优于普通椎弓根椎弓根钉固定术中需翻修手术时，植入后把持力高。 | 当天
|  | 专门针对骨质疏松患者，把持力优于普通椎弓根螺钉，在椎弓根钉固定术中需翻修手术时，植入后把持力高。 | 无 | 否 | ① | 35 | COX骨水泥长臂万向钉 | 6.0-φ6.0×45 | 北京市富乐科技开发有限公司 | 国械注准20173134057 | C03251108900000092740005537 | 可以 | 集采 | 是 | 356994 | 00001321006 | 595 | 1枚/个 | 595 | 专门针对骨质疏松患者，把持力优于普通椎弓根椎弓根钉固定术中需翻修手术时，植入后把持力高。 | 当天
|  | 专门针对骨质疏松患者，把持力优于普通椎弓根螺钉，在椎弓根钉固定术中需翻修手术时，植入后把持力高。 | 无 | 否 | ① | 35 | COX骨水泥长臂万向钉 | 6.0-φ6.0×50 | 北京市富乐科技开发有限公司 | 国械注准20173134057 | C03251108900000092740005584 | 可以 | 集采 | 是 | 356994 | 00001321007 | 595 | 1枚/个 | 595 | 专门针对骨质疏松患者，把持力优于普通椎弓根椎弓根钉固定术中需翻修手术时，植入后把持力高。 | 当天
|  | 专门针对骨质疏松患者，把持力优于普通椎弓根螺钉，在椎弓根钉固定术中需翻修手术时，植入后把持力高。 | 无 | 否 | ① | 35 | COX骨水泥长臂万向钉 | 6.0-φ6.5×40 | 北京市富乐科技开发有限公司 | 国械注准20173134057 | C03251108900000092740005515 | 可以 | 集采 | 是 | 356994 | 00001321009 | 595 | 1枚/个 | 595 | 专门针对骨质疏松患者，把持力优于普通椎弓根椎弓根钉固定术中需翻修手术时，植入后把持力高。 | 当天
|  | 专门针对骨质疏松患者，把持力优于普通椎弓根螺钉，在椎弓根钉固定术中需翻修手术时，植入后把持力高。 | 无 | 否 | ① | 35 | COX骨水泥长臂万向钉 | 6.0-φ6.5×45 | 北京市富乐科技开发有限公司 | 国械注准20173134057 | C03251108900000092740005495 | 可以 | 集采 | 是 | 356994 | 00001321010 | 595 | 1枚/个 | 595 | 专门针对骨质疏松患者，把持力优于普通椎弓根椎弓根钉固定术中需翻修手术时，植入后把持力高。 | 当天
|  | 专门针对骨质疏松患者，把持力优于普通椎弓根螺钉，在椎弓根钉固定术中需翻修手术时，植入后把持力高。 | 无 | 否 | ① | 35 | COX骨水泥长臂万向钉 | 6.0-φ6.5×50 | 北京市富乐科技开发有限公司 | 国械注准20173134057 | C03251108900000092740005556 | 可以 | 集采 | 是 | 356994 | 00001321011 | 595 | 1枚/个 | 595 | 专门针对骨质疏松患者，把持力优于普通椎弓根椎弓根钉固定术中需翻修手术时，植入后把持力高。 | 当天
| 移位连接器 | 解决腰髂联合上棒问题，与传统连接固定相比，稳定牢固，用于要地重度椎体滑脱复位、腰骶部复杂骨折脱位。 | 无 | 否 | ① | 35 | 移位连接器 | φ6.0-φ6.5×20 | 北京市富乐科技开发有限公司 | 国械注准20183131758 | C03280408902002092740000199 | 可以 | 议价 | 是 | 347121 | 00001209944 | 924 | 1个/盒 | 924 | 解决腰髂联合上棒问题，与传统连接固定相比，用于要地重度椎体滑脱复位、腰骶部复杂骨折脱位。 | 当天
|  | 解决腰髂联合上棒问题，与传统连接固定相比，稳定牢固，用于要地重度椎体滑脱复位、腰骶部复杂骨折脱位。 | 无 | 否 | ① | 35 | 移位连接器 | φ6.0-φ6.5×30 | 北京市富乐科技开发有限公司 | 国械注准20183131758 | C03280408902002092740000011 | 可以 | 议价 | 是 | 347121 | 00001209940 | 924 | 1个/盒 | 924 | 解决腰髂联合上棒问题，与传统连接固定相比，用于要地重度椎体滑脱复位、腰骶部复杂骨折脱位。 | 当天
|  | 解决腰髂联合上棒问题，与传统连接固定相比，稳定牢固，用于要地重度椎体滑脱复位、腰骶部复杂骨折脱位。 | 无 | 否 | ① | 35 | 移位连接器 | φ6.0-φ6.5×40 | 北京市富乐科技开发有限公司 | 国械注准20183131758 | C03280408902002092740000070 | 可以 | 议价 | 是 | 347121 | 00001209943 | 924 | 1个/盒 | 924 | 解决腰髂联合上棒问题，与传统连接固定相比，用于要地重度椎体滑脱复位、腰骶部复杂骨折脱位。 | 当天
|  | 解决腰髂联合上棒问题，与传统连接固定相比，稳定牢固，用于要地重度椎体滑脱复位、腰骶部复杂骨折脱位。 | 无 | 否 | ① | 35 | 移位连接器 | φ6.0-φ6.5×50 | 北京市富乐科技开发有限公司 | 国械注准20183131758 | C03280408902002092740000031 | 可以 | 议价 | 是 | 347121 | 00001209941 | 924 | 1个/盒 | 924 | 解决腰髂联合上棒问题，与传统连接固定相比，用于要地重度椎体滑脱复位、腰骶部复杂骨折脱位。 | 当天
|  | 解决腰髂联合上棒问题，与传统连接固定相比，稳定牢固，用于要地重度椎体滑脱复位、腰骶部复杂骨折脱位。 | 无 | 否 | ① | 35 | 移位连接器 | φ6.0-φ6.5×60 | 北京市富乐科技开发有限公司 | 国械注准20183131758 | C03280408902002092740000044 | 可以 | 议价 | 是 | 347121 | 00001209942 | 924 | 1个/盒 | 924 | 解决腰髂联合上棒问题，与传统连接固定相比，用于要地重度椎体滑脱复位、腰骶部复杂骨折脱位。 | 当天
36 | B型硬脑（脊）膜补片 | 可修复并重建自体硬脊膜，减少瘢痕的形成防止粘连，恢复组织解剖结构。防止和减少脑脊液渗漏，降低感染风险。可缝可贴可裁剪。 | 无 | 否 | ① | 36 | B型硬脑（脊）膜补片 | B型/NB0608 | 冠昊生物科技股份有限公司 | 国械注准20173130670 | C04030111801001051310000054 | 单独收费 | 议价 | 是 | 12313 | 22211 | 10600 | 1支/盒 | 10600 | 1、产品优势：①非重组天然生物材料；②高仿生性；③优异的生物相容性，对于高度敏感的人群同样适用，可以有效避免因植入脑膜而引起的炎性反应；④无残留毒性；⑤去除抗原彻底；⑥ 优异的力学顺应性,能完美贴合人体组织；⑦弹性好，有效防止脑脊液漏，避免针孔漏；⑧良好的降解性能（被动降解）,自体化过程更快；⑨原位征集生长因子，诱导组织再生，促进自体硬脑膜组织重建 2、适用范围：应用于硬脑膜、硬脊膜有缺损，手术中须切除部分硬脑膜或硬脊膜，或有硬脑膜、硬脊膜张力性缺损的修补手术中，起到修补、固定、减张和隔离的作用。 | 2个工作日
|  | 可修复并重建自体硬脊膜，减少瘢痕的形成防止粘连，恢复组织解剖结构。防止和减少脑脊液渗漏，降低感染风险。可缝可贴可裁剪。 | 无 | 否 | ① | 36 | B型硬脑（脊）膜补片 | B型/NB0709 | 冠昊生物科技股份有限公司 | 国械注准20173130670 | C04030111801001051310000064 | 单独收费 | 议价 | 是 | 12320 | 22250 | 12000 | 1支/盒 | 11900 | 1、产品优势：①非重组天然生物材料；②高仿生性；③优异的生物相容性，对于高度敏感的人群同样适用，可以有效避免因植入脑膜而引起的炎性反应；④无残留毒性；⑤去除抗原彻底；⑥ 优异的力学顺应性,能完美贴合人体组织；⑦弹性好，有效防止脑脊液漏，避免针孔漏；⑧良好的降解性能（被动降解）,自体化过程更快；⑨原位征集生长因子，诱导组织再生，促进自体硬脑膜组织重建 2、适用范围：应用于硬脑膜、硬脊膜有缺损，手术中须切除部分硬脑膜或硬脊膜，或有硬脑膜、硬脊膜张力性缺损的修补手术中，起到修补、固定、减张和隔离的作用。 | 2个工作日
|  | 可修复并重建自体硬脊膜，减少瘢痕的形成防止粘连，恢复组织解剖结构。防止和减少脑脊液渗漏，降低感染风险。可缝可贴可裁剪。 | 无 | 否 | ① | 36 | B型硬脑（脊）膜补片 | B型/NB0810 | 冠昊生物科技股份有限公司 | 国械注准20173130670 | C04030111801001051310000073 | 单独收费 | 议价 | 是 | 1226415 | 3912581 | 15800 | 1支/盒 | 14600 | 1、产品优势：①非重组天然生物材料；②高仿生性；③优异的生物相容性，对于高度敏感的人群同样适用，可以有效避免因植入脑膜而引起的炎性反应；④无残留毒性；⑤去除抗原彻底；⑥ 优异的力学顺应性,能完美贴合人体组织；⑦弹性好，有效防止脑脊液漏，避免针孔漏；⑧良好的降解性能（被动降解）,自体化过程更快；⑨原位征集生长因子，诱导组织再生，促进自体硬脑膜组织重建 2、适用范围：应用于硬脑膜、硬脊膜有缺损，手术中须切除部分硬脑膜或硬脊膜，或有硬脑膜、硬脊膜张力性缺损的修补手术中，起到修补、固定、减张和隔离的作用。 | 2个工作日
|  | 可修复并重建自体硬脊膜，减少瘢痕的形成防止粘连，恢复组织解剖结构。防止和减少脑脊液渗漏，降低感染风险。可缝可贴可裁剪。 | 无 | 否 | ① | 36 | B型硬脑（脊）膜补片 | B型/NB1010 | 冠昊生物科技股份有限公司 | 国械注准20173130670 | C04030111801001051310000086 | 单独收费 | 议价 | 是 | 334884 | 1111655 | 21771.2 | 1支/盒 | 21771.2 | 1、产品优势：①非重组天然生物材料；②高仿生性；③优异的生物相容性，对于高度敏感的人群同样适用，可以有效避免因植入脑膜而引起的炎性反应；④无残留毒性；⑤去除抗原彻底；⑥ 优异的力学顺应性,能完美贴合人体组织；⑦弹性好，有效防止脑脊液漏，避免针孔漏；⑧良好的降解性能（被动降解）,自体化过程更快；⑨原位征集生长因子，诱导组织再生，促进自体硬脑膜组织重建 2、适用范围：应用于硬脑膜、硬脊膜有缺损，手术中须切除部分硬脑膜或硬脊膜，或有硬脑膜、硬脊膜张力性缺损的修补手术中，起到修补、固定、减张和隔离的作用。 | 2个工作日
|  | 可修复并重建自体硬脊膜，减少瘢痕的形成防止粘连，恢复组织解剖结构。防止和减少脑脊液渗漏，降低感染风险。可缝可贴可裁剪。 | 无 | 否 | ② | 36 | B型硬脑（脊）膜补片 （注册证产品名称：硬脑（脊）膜生物补片） | OEF 80×100 | 天津欧尔克医药科技有限公司 | 国械注准20223131400 | C04030111801001172440000010 | 能单独收费 | 议价 | 是 | 369818 | 2513278 | 33800元/包 | 1包/盒 | 6083 | 产品优势：本品以牛心包为原材料，经脱细胞等生化处理制成，主要成分为 I 型胶原蛋白。补片外观呈乳白色或淡黄色的膜片，一面光滑，一面粗糙，粗糙面有绒毛状、条纹状或网格状天然结构。 硬脑(脊)膜生物补片植入后随着受体细胞迁移进入脱细胞支架内部，自身重启细胞外基质动态变化，逐渐达到平衡状态，完成硬脑(脊)膜组织的再生。相比短期内完全降解产品，例如牛皮脱细胞支架和胶原蛋白海绵，产品在辅助硬脑（脊）膜缺损修复过程中力学性能不发生明显改变，安全性更佳。 适用范围：该产品适用于成人硬脑（脊）膜缺损的修复 | 收到订单后3个工作日内
|  |  | 无 | 否 | ③ | 36 | B型硬脑（脊）膜补片 | NB0204 | 冠昊生物科技股份有限公司 | 国械注准20173130670 | C04030111801001051310000002 | 是 | 即将集采，已采历史量 | 是 | 165050 | 165926 | 3600 | 1片/包 | 1000 | 产品原材料为牛心膜，8个月左右吸收柔韧性和防水性好，可有效防止和减少脑脊液渗漏，修补自体硬膜，保护神经根，防止粘连，降低感染风险。使用方便，可缝可贴可裁剪。脊柱微创手术和开放手术都可使用，符合临床在手术中需求。 | 7天
|  |  | 无 | 否 | ③ | 36 | B型硬脑（脊）膜补片 | NB0404 | 冠昊生物科技股份有限公司 | 国械注准20173130670 | C04030111801001051310000027 | 是 | 即将集采，已采历史量 | 是 | 12297 | 22175 | 8300 | 1片/包 | 1800 | 产品原材料为牛心膜，8个月左右吸收柔韧性和防水性好，可有效防止和减少脑脊液渗漏，修补自体硬膜，保护神经根，防止粘连，降低感染风险。使用方便，可缝可贴可裁剪。脊柱微创手术和开放手术都可使用，符合临床在手术中需求。 | 7天
|  |  | 无 | 否 | ③ | 36 | B型硬脑（脊）膜补片 | NB0409 | 冠昊生物科技股份有限公司 | 国械注准20173130670 | C04030111801001051310000033 | 是 | 即将集采，已采历史量 | 是 | 12287 | 22111 | 11520 | 1片/包 | 3719 | 产品原材料为牛心膜，8个月左右吸收柔韧性和防水性好，可有效防止和减少脑脊液渗漏，修补自体硬膜，保护神经根，防止粘连，降低感染风险。使用方便，可缝可贴可裁剪。脊柱微创手术和开放手术都可使用，符合临床在手术中需求。 | 7天
37 | 可吸收骨蜡 | 医院在用产品为水溶性成分，对于较大的骨创面出血，无法达到持续封堵的效果，会有二次出血风险，价格高。 | 无 | 否 | ① | 37 | 可吸收骨蜡 | ABW1003 | 北京颐合恒瑞医疗科技有限公司 | 国械注准20253130996 | C15011021200003080980000001 | 能 | 集采 | 是 | 130320508 | 400721696 | 2560 | 1片/包 | 596 | 适用范围： 适用于胸骨、四肢骨、胸腰椎皮质骨和松质骨的出血的毛细血管骨创面的止血。 产品优势： 这款可吸收骨蜡具有国家发明专利和国际PCT认证，是国内唯一一款降解型可吸收骨蜡。采用原研的全球独家人工合成可降解高分子材料，具有良好的生物相容性和材料安全性，没有免疫反应。产品经过北京积水潭医院骨肿瘤科、北京阜外医院心外科、河南省肿瘤医院骨肿瘤科临床验证，止血效果与不可吸收骨蜡保持一致。材料2周崩解，12周完全降解吸收，最终代谢产物为二氧化碳和水，不影响骨愈合。材料质感细腻，硬度适中，可塑性好，粘附性强，操作简单，且不改变使用习惯。 与目前已上市的另外两款溶解型可吸收骨蜡（上海鹏冠、陕西佰傲）相比较，不仅可以实现即刻止血，而且在胸骨这种大面积骨创面出血手术中，可以持续保持术后72小时原始封堵强度，稳定的长效止血优势明显。避免术后二次出血风险，拥有更好的临床安全性。 | 3年
|  | 医院在用产品为水溶性成分，对于较大的骨创面出血，无法达到持续封堵的效果，会有二次出血风险，价格高。 | 无 | 否 | ① | 37 | 可吸收骨蜡 | ABW2003 | 北京颐合恒瑞医疗科技有限公司 | 国械注准20253130996 | C15011021200003080980000003 | 能 | 集采 | 是 | 130320510 | 400721698 | 4800 | 1片/包 | 1192 | 适用范围： 适用于胸骨、四肢骨、胸腰椎皮质骨和松质骨的出血的毛细血管骨创面的止血。 产品优势： 这款可吸收骨蜡具有国家发明专利和国际PCT认证，是国内唯一一款降解型可吸收骨蜡。采用原研的全球独家人工合成可降解高分子材料，具有良好的生物相容性和材料安全性，没有免疫反应。产品经过北京积水潭医院骨肿瘤科、北京阜外医院心外科、河南省肿瘤医院骨肿瘤科临床验证，止血效果与不可吸收骨蜡保持一致。材料2周崩解，12周完全降解吸收，最终代谢产物为二氧化碳和水，不影响骨愈合。材料质感细腻，硬度适中，可塑性好，粘附性强，操作简单，且不改变使用习惯。 与目前已上市的另外两款溶解型可吸收骨蜡（上海鹏冠、陕西佰傲）相比较，不仅可以实现即刻止血，而且在胸骨这种大面积骨创面出血手术中，可以持续保持术后72小时原始封堵强度，稳定的长效止血优势明显。避免术后二次出血风险，拥有更好的临床安全性。 | 3年
|  | 医院在用产品为水溶性成分，对于较大的骨创面出血，无法达到持续封堵的效果，会有二次出血风险，价格高。 | 无 | 否 | ② | 37 | 可吸收骨蜡 | ABW-1.0 | 陕西佰傲再生医学有限公司 | 国械注准20253131096 | C15011021200003051590000002 | 能 | 集采 | 是 | 130359027 | 400760469 | 2193 | 1袋/包 | 2193 | 产品特点：1）新产品可吸收骨蜡不占位，不阻碍骨愈合；2）应用便利：发挥止血作用后，无需刮除体内额外骨蜡，减少手术时长；3）更优的伤口愈合；4）更少的术后并发症5)全国唯一含有磷酸钙成分的可吸收骨蜡。止血更促进骨愈合 6)相对竞品使用更方便，无需冷藏，即开即用，抛开繁琐的用前揉搓加温塑性过程，使用更便利 适用范围：本产品适用于四肢，胸腰椎。上下颌骨部位骨创面毛细血管出血的止血。 | 3年
|  | 医院在用产品为水溶性成分，对于较大的骨创面出血，无法达到持续封堵的效果，会有二次出血风险，价格高。 | 无 | 否 | ② | 37 | 可吸收骨蜡 | ABW-2.0 | 陕西佰傲再生医学有限公司 | 国械注准20253131096 | C15011021200003051590000005 | 能 | 集采 | 是 | 130359030 | 400760472 | 4140 | 1袋/包 | 4140 | 产品特点：1）新产品可吸收骨蜡不占位，不阻碍骨愈合；2）应用便利：发挥止血作用后，无需刮除体内额外骨蜡，减少手术时长；3）更优的伤口愈合；4）更少的术后并发症5)全国唯一含有磷酸钙成分的可吸收骨蜡。止血更促进骨愈合 6)相对竞品使用更方便，无需冷藏，即开即用，抛开繁琐的用前揉搓加温塑性过程，使用更便利 适用范围：本产品适用于四肢，胸腰椎。上下颌骨部位骨创面毛细血管出血的止血。 | 3年
|  | 医院在用产品为水溶性成分，对于较大的骨创面出血，无法达到持续封堵的效果，会有二次出血风险，价格高。 | 无 | 否 | ② | 37 | 可吸收骨蜡 | ABW-3.0 | 陕西佰傲再生医学有限公司 | 国械注准20253131096 | C15011021200004051590000002 | 能 | 集采 | 是 | 130359022 | 400760464 | 5558 | 1袋/包 | 5558 | 产品特点：1）新产品可吸收骨蜡不占位，不阻碍骨愈合；2）应用便利：发挥止血作用后，无需刮除体内额外骨蜡，减少手术时长；3）更优的伤口愈合；4）更少的术后并发症5)全国唯一含有磷酸钙成分的可吸收骨蜡。止血更促进骨愈合 6)相对竞品使用更方便，无需冷藏，即开即用，抛开繁琐的用前揉搓加温塑性过程，使用更便利 适用范围：本产品适用于四肢，胸腰椎。上下颌骨部位骨创面毛细血管出血的止血。 | 3年
|  | 医院在用产品为水溶性成分，对于较大的骨创面出血，无法达到持续封堵的效果，会有二次出血风险，价格高。 | 无 | 否 | ③ | 37 | 可吸收骨蜡 | 1029754 | 贝朗医疗（上海）国际贸易有限公司 | 国械注进20193131800 | C15011021200001028340000001 | 是 | 议价 | 是 | 16430 | 155010 | 22.8 | 1片/包 | 22.8 | 本产品用于机械性控制的骨损伤止血，适用于以下科室的松质骨手术止血：整形外科、骨科与创伤、胸外科（胸骨和肋骨）、齿科、颌面外科、神经外科（环钻术）。 | 48小时
38 | 一次性使用吸痰管 | 在用产品不能收费，引进可收费产品，无菌独立包装，避免交叉感染。 | 无 | 否 | ① | 38 | 一次性使用吸痰管 | 普通型6Fr | 杭州博菲医疗器械有限公司 | 浙械注准20182080022 | C14171101000000058170000012 | 否 | 议价 | 是 | 256624 | 607482 | 7 | 10支/袋 | 7 | 优势：材质软独立无菌包装 适用范围：供临床吸痰用 | 下单后2-3内发货
|  | 在用产品不能收费，引进可收费产品，无菌独立包装，避免交叉感染。 | 无 | 否 | ① | 38 | 一次性使用吸痰管 | 法兰型8Fr | 杭州博菲医疗器械有限公司 | 浙械注准20182080022 | C14171101000000058170000011 | 否 | 议价 | 是 | 256624 | 607481 | 7 | 10支/袋 | 7 | 优势：材质软独立无菌包装 适用范围：供临床吸痰用 | 下单后2-3内发货
|  | 在用产品不能收费，引进可收费产品，无菌独立包装，避免交叉感染。 | 无 | 否 | ① | 38 | 一次性使用吸痰管 | 法兰型10Fr | 杭州博菲医疗器械有限公司 | 浙械注准20182080022 | C14171101000000058170000014 | 否 | 议价 | 是 | 256624 | 607484 | 7 | 10支/袋 | 7 | 优势：材质软独立无菌包装 适用范围：供临床吸痰用 | 下单后2-3内发货
|  | 在用产品不能收费，引进可收费产品，无菌独立包装，避免交叉感染。 | 无 | 否 | ① | 38 | 一次性使用吸痰管 | 法兰型12Fr | 杭州博菲医疗器械有限公司 | 浙械注准20182080022 | C14171101000000058170000010 | 否 | 议价 | 是 | 256624 | 607480 | 7 | 10支/袋 | 7 | 优势：材质软独立无菌包装 适用范围：供临床吸痰用 | 下单后2-3内发货
|  | 在用产品不能收费，引进可收费产品，无菌独立包装，避免交叉感染。 | 无 | 否 | ① | 38 | 一次性使用吸痰管 | 法兰型14Fr | 杭州博菲医疗器械有限公司 | 浙械注准20182080022 | C14171101000000058170000002 | 否 | 议价 | 是 | 256624 | 607472 | 7 | 10支/袋 | 7 | 优势：材质软独立无菌包装 适用范围：供临床吸痰用 | 下单后2-3内发货
|  | 在用产品不能收费，引进可收费产品，无菌独立包装，避免交叉感染。 | 无 | 否 | ② | 38 | 一次性使用吸痰管 | 型号：JY03 ；规格 4.67mm(F14)x470mm (80ML) | 江苏邦盛振业医疗器械有限公司 | 苏械注准20222080073 | C1417110100000010087 | 单独收费 | 议价 | 是 | 130661142 | 130661142 | 35 | 1套/盒 | 35 | 用于大容量气管镜收集肺部感染患者深部支气管痰液标本检验和肺泡灌洗使用。 | 5个工作日内
|  | 在用产品不能收费，引进可收费产品，无菌独立包装，避免交叉感染。 | 无 | 否 | ② | 38 | 一次性使用吸痰管 | 型号：JY03 ；规格 4.67mm(F14)x300mm （25ML） | 江苏邦盛振业医疗器械有限公司 | 苏械注准20222080073 | C1417110100000010087 | 单独收费 | 议价 | 是（还没公示） | 3178200 | 3178200 | 10 | 1套/盒 | 10 | 用于气管镜收集肺部感染患者深部支气管痰液标本检验。 | 5个工作日内
|  | 在用产品不能收费，引进可收费产品，无菌独立包装，避免交叉感染。 | 无 | 否 | ② | 38 | 一次性使用吸痰管 | 型号：JY03 ；规格4.0mm(F12)x300mm(25ML) | 江苏邦盛振业医疗器械有限公司 | 苏械注准20222080073 | C1417110100000010087 | 单独收费 | 议价 | 是（还没公示） | 3178193 | 3178193 | 10 | 1套/盒 | 10 | 用于气管镜收集肺部感染患者深部支气管痰液标本检验。 | 5个工作日内
|  | 在用产品不能收费，引进可收费产品，无菌独立包装，避免交叉感染。 | 无 | 否 | ③ | 38 | 一次性使用吸痰管 | I型 16Fr 5.33mm*500mm | 湛江市事达实业有限公司 | 粤械注准20172081610 | C14171101000000078930000001 | 否 | 议价 | 是 | 47797 | 1654736 | 1.557 | 1 支/袋 | 1.557 | 供医疗部门进行气管内吸痰时一次性使用，Ⅱ型配有贮痰器，用于收集痰液样本时一次性使用。 | 48小时
|  | 在用产品不能收费，引进可收费产品，无菌独立包装，避免交叉感染。 | 无 | 否 | ④ | 38 | 可调负压吸痰管 | SG.Y03 6F | 杭州京泠医疗器械有限公司 | 浙械注准20162080002 | C14171101000000067010000003 | 是 | 议价 | 是 | 55500 | 1764653 | 155元/100支 | 100支/中包 | 155 | 产品供接入真空源作呼吸道抽吸用。 | 现货
|  | 在用产品不能收费，引进可收费产品，无菌独立包装，避免交叉感染。 | 无 | 否 | ④ | 38 | 可调负压吸痰管 | SG.Y03 8F | 杭州京泠医疗器械有限公司 | 浙械注准20162080002 | C14171101000000067010000003 | 是 | 议价 | 是 | 55500 | 1764653 | 155元/100支 | 100支/中包 | 155 | 产品供接入真空源作呼吸道抽吸用。 | 现货
|  | 在用产品不能收费，引进可收费产品，无菌独立包装，避免交叉感染。 | 无 | 否 | ④ | 38 | 可调负压吸痰管 | SG.Y03 10F | 杭州京泠医疗器械有限公司 | 浙械注准20162080002 | C14171101000000067010000003 | 是 | 议价 | 是 | 55500 | 1764653 | 155元/100支 | 100支/中包 | 155 | 产品供接入真空源作呼吸道抽吸用。 | 现货
|  | 在用产品不能收费，引进可收费产品，无菌独立包装，避免交叉感染。 | 无 | 否 | ④ | 38 | 可调负压吸痰管 | SG.Y03 12F | 杭州京泠医疗器械有限公司 | 浙械注准20162080002 | C14171101000000067010000003 | 是 | 议价 | 是 | 55500 | 1764653 | 155元/100支 | 100支/中包 | 155 | 产品供接入真空源作呼吸道抽吸用。 | 现货
|  | 在用产品不能收费，引进可收费产品，无菌独立包装，避免交叉感染。 | 无 | 否 | ④ | 38 | 可调负压吸痰管 | SG.Y03 14F | 杭州京泠医疗器械有限公司 | 浙械注准20162080002 | C14171101000000067010000003 | 是 | 议价 | 是 | 55500 | 1764653 | 155元/100支 | 100支/中包 | 155 | 产品供接入真空源作呼吸道抽吸用。 | 现货
|  | 在用产品不能收费，引进可收费产品，无菌独立包装，避免交叉感染。 | 无 | 否 | ⑤ | 38 | 一次性使用吸痰管 | 2.00mm(F6) | 苏州伟康医疗器械有限公司 | 苏械注准20162080120 | C14171101000000038190000249 | 是 | 议价 | 是 | 289812 | 3002044 | 1.4 | 1条/包 | 1.4 | 一次性使用吸痰管由基本配置吸痰管和选用配置纸塑检查手套（大号、中号、小号）、一次性使用薄膜手套（大号、中号、小号）组成。该产品以无菌状态提供，经环氧乙烷灭菌，一次性使用。供临床吸痰用。 | 一周
|  | 在用产品不能收费，引进可收费产品，无菌独立包装，避免交叉感染。 | 无 | 否 | ⑤ | 38 | 一次性使用吸痰管 | 2.67mm(F8) | 苏州伟康医疗器械有限公司 | 苏械注准20162080120 | C14171101000000038190000249 | 是 | 议价 | 是 | 289812 | 3002045 | 1.4 | 1条/包 | 1.4 | 一次性使用吸痰管由基本配置吸痰管和选用配置纸塑检查手套（大号、中号、小号）、一次性使用薄膜手套（大号、中号、小号）组成。该产品以无菌状态提供，经环氧乙烷灭菌，一次性使用。供临床吸痰用。 | 一周
|  | 在用产品不能收费，引进可收费产品，无菌独立包装，避免交叉感染。 | 无 | 否 | ⑤ | 38 | 一次性使用吸痰管 | 3.33mm(F10) | 苏州伟康医疗器械有限公司 | 苏械注准20162080120 | C14171101000000038190000249 | 是 | 议价 | 是 | 289812 | 3002046 | 1.4 | 1条/包 | 1.4 | 一次性使用吸痰管由基本配置吸痰管和选用配置纸塑检查手套（大号、中号、小号）、一次性使用薄膜手套（大号、中号、小号）组成。该产品以无菌状态提供，经环氧乙烷灭菌，一次性使用。供临床吸痰用。 | 一周
|  | 在用产品不能收费，引进可收费产品，无菌独立包装，避免交叉感染。 | 无 | 否 | ⑤ | 38 | 一次性使用吸痰管 | 4.00mm(F12) | 苏州伟康医疗器械有限公司 | 苏械注准20162080120 | C14171101000000038190000249 | 是 | 议价 | 是 | 289812 | 3002043 | 1.4 | 1条/包 | 1.4 | 一次性使用吸痰管由基本配置吸痰管和选用配置纸塑检查手套（大号、中号、小号）、一次性使用薄膜手套（大号、中号、小号）组成。该产品以无菌状态提供，经环氧乙烷灭菌，一次性使用。供临床吸痰用。 | 一周
|  | 在用产品不能收费，引进可收费产品，无菌独立包装，避免交叉感染。 | 无 | 否 | ⑤ | 38 | 一次性使用吸痰管 | 4.67mm(F14) | 苏州伟康医疗器械有限公司 | 苏械注准20162080120 | C14171101000000038190000249 | 是 | 议价 | 是 | 289812 | 3002050 | 1.4 | 1条/包 | 1.4 | 一次性使用吸痰管由基本配置吸痰管和选用配置纸塑检查手套（大号、中号、小号）、一次性使用薄膜手套（大号、中号、小号）组成。该产品以无菌状态提供，经环氧乙烷灭菌，一次性使用。供临床吸痰用。 | 一周
|  | 在用产品不能收费，引进可收费产品，无菌独立包装，避免交叉感染。 | 无 | 否 | ⑥ | 38 | 一次性使用吸痰管 | 普通Ⅰ型6Fr、8Fr、10Fr、12Fr、14Fr、16Fr | 河南迪怡疗护科技开发有限公司 | 豫械注准20212080535 | C14171101000000048180000164 | 是 | 议价 | 是 | 130726016 | 401039517 | 2.45 | 1套/盒 | 1.8 | 供呼吸道吸引痰液等用。 | 3-7天
|  | 在用产品不能收费，引进可收费产品，无菌独立包装，避免交叉感染。 | 无 | 否 | ⑦ | 38 | 一次性使用吸痰管包 | 4.0mm(12F) B2-S型 | 南京恒华生物发展有限公司 | 苏械注准20232081551 | C14171101000000213190000016 | 能 | 议价 | 是 | 481842 | 3005734 | 13.8 | 元/套 | 13.8 | 1本产品拥有无损伤专利设计，具有以下特点： 一，产品结构特点：1。与普通吸痰管不同，该产品侧孔位于前端螺旋凹槽底部，空间上直接阻隔侧孔吸附于气管粘膜上，避免对粘膜的损伤刮擦；2。前端螺旋凹槽结构扩大负压吸引范围，外侧聚拢式引流周围的痰液，内侧螺旋式迅速排除排液，提高了吸引效率。二，使用便利性：易于操作，因吸引效率比较高，从而可在短时间内完成吸痰操作。三，患者受益方面：通过减少对气管粘膜的损伤，降低粘膜水肿，出血，继发性感染的风险；降低吸痰时血痰的发生，减少患者心理压力和医患矛盾。四，医护受益方面：该产品通过提高吸痰效率从而减少护士吸痰操作的频率，减轻医护劳动量。 适用范围：供临床吸引痰液用 | 2天
39 | 分枝杆菌核酸检测试剂盒（恒温扩增-实时荧光法） | 能够快速鉴别结核和非结核感染，对于患者的分流、院感防控及指导临床医生用药具有重要意义，能够更快速发现结核及非结核患者，减少误诊和漏诊。 | 无 | 否 | ① | 39 | 分枝杆菌核酸检测试剂盒 （恒温扩增-实时荧光法） | 100测试/盒 | 杭州优思达生物技术股份有限公司 | 国械注准20253401708 | CJ30106030941200497002 | 可以单独收费 | 议价 | 是（还没公示） | 130690412 | 401011615 | 5500元/盒 | 1支/盒 | 5500 | 本试剂盒适用于体外定性检测人痰液样本中的结核分枝杆菌复合（Mycobacterium tuberculosis complex，MTC）与非结核分枝杆菌（Nontuberculosis mycobacteria，NTM）的核酸。 | 7天
|  | 能够快速鉴别结核和非结核感染，对于患者的分流、院感防控及指导临床医生用药具有重要意义，能够更快速发现结核及非结核患者，减少误诊和漏诊。 | 无 | 否 | ① | 39 | 分枝杆菌核酸检测试剂盒 （恒温扩增-实时荧光法） | 20测试/盒 | 杭州优思达生物技术股份有限公司 | 国械注准20253401708 | 无 | 可以单独收费 | 议价 | 否 | 无 | 无 | 无 | 1支/盒 | 1100 | 本试剂盒适用于体外定性检测人痰液样本中的结核分枝杆菌复合（Mycobacterium tuberculosis complex，MTC）与非结核分枝杆菌（Nontuberculosis mycobacteria，NTM）的核酸。 | 7天
40组合 | 基孔肯雅病毒核酸检测试剂盒(荧光PCR 法) | 用于体外定性检测基孔肯雅热病疑似病例、其他需要进行基孔肯雅热感染诊断或鉴别诊断者的血清样本中基孔肯雅病毒核酸。 | 无 | 否 | ① | 40组合 | 基孔肯雅病毒核酸检测试剂盒(荧光PCR 法) | 大包装，24人份/盒 | 广州达安基因股份有限公司 | 国械注准20253401955 | CJ30101030720100099003 | 否 | 议价 | 是 | 6023572 | 400968414 | 720元/盒 | 1支/盒 | 720 | 用于体外定性检测基孔肯雅热病疑似病例、其他需要进行基孔肯雅热感染诊断或鉴别诊断者的血清样本中基孔肯雅病毒核酸。 | 三个工作日
| 核酸提取与纯化试剂 | 用于体外定性检测基孔肯雅热病疑似病例、其他需要进行基孔肯雅热感染诊断或鉴别诊断者的血清样本中基孔肯雅病毒核酸。 | 无 | 否 | ① | 40组合 | 核酸提取或纯化试剂 | 预封装：32反应/盒 | 广州达安基因股份有限公司 | 粤穗械备20201539号 | CJ70210031020100099009 | 否 | 议价 | 是 | 4651393 | 1731592 | 41.6元/盒 | 1支/盒 | 41.6 | 用于体外定性检测基孔肯雅热病疑似病例、其他需要进行基孔肯雅热感染诊断或鉴别诊断者的血清样本中基孔肯雅病毒核酸。 | 三个工作日
41 | 抗酸染色液（荧光金胺0法） | 金胺0荧光染色法使用低倍荧光显微镜，检测时间短。在含菌量较少(1+及以下)的样本中，荧光染色法的阳性检出率明显高于抗酸染色。 | 无 | 否 | ① | 41 | 抗酸染色液（荧光金胺O法） | 4*500ml | 珠海贝索生物技术有限公司 | 粤珠械备20170102号 | CJ40205360400100559024 | 结核菌涂片检查 12元 | 议价 | 是 | 191114 | 308758 | 560元 | 4x500ml | 560 | 产品优势：灵敏度高：能检测出标本中少量的分枝杆菌等抗酸性菌，即使在感染早期杆菌数量较少时，也能通过荧光信号被有效检测到，相比传统染色方法，提高了阳性检出率。 特异性好：对分枝杆菌等抗酸性菌具有较高的特异性，能准确区分目标菌与其他非抗酸性菌或杂质，减少假阳性结果，为诊断提供更可靠的依据。 观察便捷：在荧光显微镜下，抗酸性菌呈明亮的橘黄色或黄绿色荧光，与黑色背景形成鲜明对比，易于识别和观察，即使在低倍镜下也能清晰看到菌体，提高检测效率。 节省时间：染色和观察过程较快，能够在较短时间内完成检测，对于急需诊断结果的患者，尤其是疑似结核病暴发等紧急情况，可快速为临床提供诊断依据，有助于及时开展治疗。 稳定性强：成分稳定，在有效期内荧光效果不易减退，保证了检测结果可靠重复，减少了因试剂变质等因素对检测结果的影响。 适用范围：结核病诊断：主要用于检测痰液、支气管肺泡灌洗液、胸水、腹水、脑脊液等标本中的结核分枝杆菌，是结核病病原学诊断的重要方法之一，有助于早期发现结核感染，为治疗提供依据。 | 1周
42组合 | 抗结核药物样本释放剂 | 在用同类产品检测结果偏低，价格高，只能四药联合检测，无法进行单药检测，对应收费减少，实际成本增加。新增产品可进行单药检测，可有效控制成本。 | 无 | 否 | ① | 42组合 | 抗结核药物样本释放剂 | 型号：A5；规格：96测试/盒； | 广东格锐科技有限公司 | 粤禅械备20220089 | CJ70213070200400251 | 是 | 议价 | 是 | 130379037 | 400781164 | 6624 | 96测试/盒 | 4570 | 用于定量检测人血清样本中异烟肼、利福平、吡嗪酰胺、乙胺丁醇的浓度。 | 1周
| 色谱柱 | 在用同类产品检测结果偏低，价格高，只能四药联合检测，无法进行单药检测，对应收费减少，实际成本增加。新增产品可进行单药检测，可有效控制成本。 | 无 | 否 | ① | 42组合 | 色谱柱 | 型号：GR09;规格：50*2.1mm | 广东格锐科技有限公司 | 无 | 无 | 否 | 议价 | 否 | 无 | 无 | 无 | 50*2.1mm | 6000 | 用于配套样本释放剂完成样本检测 | 3周
43 | 真菌药敏检测试剂盒（比色/比浊法） | 1、现用产品2025年6月底停产;2、现用产品只有常规的5种药物，远远满足不了目前临床抗真菌治疗对药物种类的需求;3、现用产品不能做丝状真菌药敏。 | 无 | 否 | ① | 43 | 真菌药敏检测试剂盒（比色/比浊法） | 10测试/盒 | 郑州安图生物工程股份有限公司 | 豫械注准 20212401012 | CJ50303370071900012001 | 是 | 议价 | 是 | 450096 | 2887883 | 600元/盒 | 10测试/盒 | 600 | 用于真菌的体外药敏测定，性价比高。 | 一周
44 | 链球菌药敏卡片VITEK 2 AST-ST03 | 我院链球菌药敏采用手工K-B法，手工药敏存在检测时间长，保质期短，容易失效造成药敏试验失败和人为误差等弊端。现梅里埃VITEK2 Compact全自动微生物鉴定及药敏分析系统配套链球菌药敏卡片可检测链球菌属的最低抑菌浓度(MIC)，扩大治疗链球菌感染药物种类的选择范围。 | 梅里埃VITEK2 Compact全自动微生物鉴定及药敏分析系统 | 是 | ① | 44 | 链球菌药敏卡片VITEK 2 AST-ST03 | 20测试/盒 | 梅里埃诊断产品（上海）有限公司 | 国械注进20252400017 | CJ50303360461960273003 | 否 | 议价 | 是 | 1262879 | 00003959218 | 1300 | 20测试/盒 | 1200 | 检测时间短，保质期长，人为误差少，可扩大治疗链球菌感染药物种类的选择范围。该产品用于测定来源于人体并经过分离培养的肺炎链球菌、乙型溶血性链球菌对抗生素药物的敏感性。 | 7个工作日
45组合 | 革兰阴性细菌药敏卡片VITEK 2 AST-N399 | 提升药敏抗生素范围；增加抗生素MIC值范围，以适应细菌耐药变迁；满足临床抗菌药物使用需求，提升药敏报告质量。 | 梅里埃VITEK2 Compact全自动微生物鉴定及药敏分析系统 | 是 | ① | 45组合 | 革兰阴性细菌药敏卡片VITEK 2 AST-N399 | 20测试/盒 | 梅里埃诊断产品（上海）有限公司 | 国械注进20242400458 | CJ50303360461960273001 | 否 | 议价 | 是 | 1159482 | 00003841563 | 1300 | 20测试/盒 | 1200 | 新配方，检测更准确，新增抗生物素种类可扩大治疗革兰阴性细菌感染药物种类的选择范围。该产品用于检测具有显著临床意义的需氧革兰阴性俊对抗菌药物的敏感性。 | 7个工作日
| 革兰阴性细菌药敏卡片VITEK 2 AST-XN18 | 提升药敏抗生素范围；增加抗生素MIC值范围，以适应细菌耐药变迁；满足临床抗菌药物使用需求，提升药敏报告质量。 | 梅里埃VITEK2 Compact全自动微生物鉴定及药敏分析系统 | 是 | ① | 45组合 | 革兰阴性细菌药敏卡片VITEK 2 AST-XN18 | 20测试/盒 | 梅里埃诊断产品（上海）有限公司 | 国械注进20242400459 | CJ50303360461960273002 | 否 | 议价 | 是 | 1159483 | 00003841564 | 1300 | 20测试/盒 | 1200 | 新配方，检测更准确，新增抗生素种类可扩大治疗革兰阴性细菌感染药物种类的选择范围。该产品用于检测具有显著临床意义的需氧革兰阴性俊对抗菌药物的敏感性。 | 7个工作日
46 | 尿液分析用鞘液 | 现有目录内耗材厂家停产 | 贝克曼iQ200Sprint全自动尿液有形成分分析系统（全自动尿液分析流水线） | 是 | ① | 46 | 尿液分析用鞘液 | 10L/箱 | 广东浩江医学科技有限公司 | 粤江械备20140009号 | CJ40106000001101512002 | 否 | 议价 | 是 | 1240149 | 3928844 | 6000元/箱 | 10L/箱 | 3710 | 尿液分析用鞘液用于对尿液样本稀释，形成鞘流，利于分析仪器进行细胞计数、分类。该试剂适用于贝克曼iQ200Sprint全自动尿液有形成分分析系统。 广东浩江医学科技有限公司生产的鞘液的原材料和检验标准, 生产工艺和产品放行标准、包装、产品名称、规格均符合我国医疗器械生产质量标准，且大规格售价更为经济实惠。 | 10天
47组合 | 抗甲状腺过氧化物酶抗体（Anti-TPO)测定试剂盒（化学发光免疫分析法） | 抗甲状腺过氧化物酶抗体-化学发光法所需试剂，迈瑞CL-6全自动化学发光免疫分析仪专机专用耗材 | 迈瑞CL-6全自动化学发光免疫分析仪 | 是 | ① | 47组合 | 抗甲状腺过氧化物酶抗体（Anti-TPO）测定试剂盒（化学发光免疫分析法） | 2×50人份 | 深圳迈瑞生物医疗电子股份有限公司 | 粤械注准20152400845 | CJ10105200711100667001 | 能 | 议价 | 是 | 187774 | 300915 | 1775.0000~2800.0000 | 2×50人份 | 1269.6 | 用于体外定量测定人体血清或血浆中抗甲状腺过氧化物酶抗体的含量。 | 3-5天
| 甲状腺相关自身抗体质控品（高值） | 抗甲状腺过氧化物酶抗体-化学发光法所需试剂，迈瑞CL-6全自动化学发光免疫分析仪专机专用耗材 | 迈瑞CL-6全自动化学发光免疫分析仪 | 是 | ① | 47组合 | 甲状腺相关自身抗体质控品 | 高值 3×2.0 mL | 深圳迈瑞生物医疗电子股份有限公司 | 粤械注准20172401589 | CJ70201200091300667003 | 否 | 议价 | 是 | 1268307 | 3966367 | 850.8000元/瓶 | 高值 6 毫升/瓶 | 760 | 适用于经迈瑞配套校准品校准的迈瑞全自动化学发光免疫分析仪及试剂配套组成的迈瑞检测系统，对相应项目检测时的室内质量控制。甲状腺相关自身抗体质控适用检测甲状腺球蛋白抗体（Anti-Tg）、抗甲状腺过氧化物酶抗体（Anti-TPO）、促甲状腺素受体抗体（TRAb）。 | 3-5天
| 甲状腺相关自身抗体质控品（低值） | 抗甲状腺过氧化物酶抗体-化学发光法所需试剂，迈瑞CL-6全自动化学发光免疫分析仪专机专用耗材 | 迈瑞CL-6全自动化学发光免疫分析仪 | 是 | ① | 47组合 | 甲状腺相关自身抗体质控品 | 低值 3×2.0 mL | 深圳迈瑞生物医疗电子股份有限公司 | 粤械注准20172401589 | CJ70201200091300667002 | 否 | 议价 | 是 | 1268308 | 3966368 | 672.0000元/瓶 | 低值 6 毫升/瓶 | 650 | 适用于经迈瑞配套校准品校准的迈瑞全自动化学发光免疫分析仪及试剂配套组成的迈瑞检测系统，对相应项目检测时的室内质量控制。甲状腺相关自身抗体质控适用检测甲状腺球蛋白抗体（Anti-Tg）、抗甲状腺过氧化物酶抗体（Anti-TPO）、促甲状腺素受体抗体（TRAb）。 | 3-5天
| 抗甲状腺过氧化物酶抗体校准品 | 抗甲状腺过氧化物酶抗体-化学发光法所需试剂，迈瑞CL-6全自动化学发光免疫分析仪专机专用耗材 | 迈瑞CL-6全自动化学发光免疫分析仪 | 是 | ① | 47组合 | 抗甲状腺过氧化物酶抗体校准品 | 3×2.0mL | 深圳迈瑞生物医疗电子股份有限公司 | 粤械注准20152400878 | CJ70202200711100667002 | 否 | 议价 | 是 | 252029 | 572643 | 600.0000~750.0000 | 3×2.0mL | 600 | 用于迈瑞全自动化学发光免疫分析仪，对抗甲状腺过氧化物酶抗体（Anti-TPO）检测项目进行校准，以便定量测定人血清或（和）血浆中的抗甲状腺过氧化物酶抗体含量。 | 3-5天
48组合 | 促甲状腺素受体抗体（TRAb）测定试剂盒（化学发光免疫分析法） | 促甲状腺素受体抗体测定-化学发光法所需试剂，迈瑞CL-6全自动化学发光免疫分析仪专机专用耗材。 | 迈瑞CL-6全自动化学发光免疫分析仪 | 是 | ① | 48组合 | 促甲状腺素受体抗体（TRAb）测定试剂盒（化学发光免疫分析法） | 2×50人份 | 深圳迈瑞生物医疗电子股份有限公司 | 粤械注准20192400121 | CJ10105200441100667001 | 能 | 议价 | 是 | 399098 | 2671172 | 2850 | 2×50人份 | 1380 | 用于体外定量测定人体血清中促甲状腺素受体抗体（TRAb）的含量。 | 3-5天
| 促甲状腺素受体抗体校准品 | 促甲状腺素受体抗体测定-化学发光法所需试剂，迈瑞CL-6全自动化学发光免疫分析仪专机专用耗材。 | 迈瑞CL-6全自动化学发光免疫分析仪 | 是 | ① | 48组合 | 促甲状腺素受体抗体校准品 | C0：4×0.45 mL，C1：4×0.40mL，C2：4×0.40 mL | 深圳迈瑞生物医疗电子股份有限公司 | 粤械注准20172401591 | CJ70202200441100667001 | 否 | 议价 | 是 | 397799 | 2664440 | 672 | 1 套/盒 | 672 | 用于迈瑞全自动化学发光免疫分析仪，对促甲状腺素受体抗体（TRAb）检测项目进行校准。 | 3-5天
49组合 | 甲状腺球蛋白抗体（Anti-Tg)测定试剂盒（化学发光免疫分析法） | 抗甲状腺过球蛋白抗体测定（TGAb)-化学发光法所需试剂，迈瑞CL-6全自动化学发光免疫分析仪专机专用耗材。 | 迈瑞CL-6全自动化学发光免疫分析仪 | 是 | ① | 49组合 | 甲状腺球蛋白抗体（Anti-Tg）测定试剂盒（化学发光免疫分析法） | 2×50人份 | 深圳迈瑞生物医疗电子股份有限公司 | 粤械注准20152400843 | CJ10105200721100667001 | 能 | 议价 | 是 | 187772 | 300913 | 1980.0000~2800.0000 | 2×50人份 | 1980 | 用于体外定量测定人体血清或血浆中甲状腺球蛋白抗体的含量。 | 3-5天
| 甲状腺球蛋白抗体校准品 | 抗甲状腺过球蛋白抗体测定（TGAb)-化学发光法所需试剂，迈瑞CL-6全自动化学发光免疫分析仪专机专用耗材。 | 迈瑞CL-6全自动化学发光免疫分析仪 | 是 | ① | 49组合 | 甲状腺球蛋白抗体校准品 | 3×2.0mL | 深圳迈瑞生物医疗电子股份有限公司 | 粤械注准20152400888 | CJ70202200721100667002 | 否 | 议价 | 是 | 202322 | 347978 | 675.0000~750.0000 | 3×2.0mL | 675 | 用于迈瑞全自动化学发光免疫分析仪，对甲状腺球蛋白抗体（Anti-Tg）检测项目进行校准，以便定量测定人血清或血浆中的甲状腺球蛋白抗体含量。 | 3-5天
50 | 样本稀释液 | 在用产品停止生产，更换厂家生产的国产产品 | 罗氏cobas 8000 | 是 | ① | 50 | 样本稀释液 | 2x2L | 罗氏诊断产品(苏州)有限公司 | 苏苏械备20241270 | CJ70205000001100212003 | 否 | 议价 | 是 | 130547027 | 400933145 | 省级价:4080元/盒，暂无广州市级价 | 4000毫升/盒 | 1830.16 | 用于对待测样本进行稀释、液化，以便于使用体外诊断试剂或仪器对待测物进行检测。其本身并不直接参与检测。 | 1周
51 | 血液净化装置的体外循环血路 | 在用的管路只有一个废液袋接口，在实际操作时，要增配一个三通接口才能形成闭合循环，增加了耗材成本及感染风险，申请引入安全性更高的产品。 | 无 | 否 | ① | 51 | 血液净化装置的体外循环血路 | BPC-AB6-15S | 成都市新津事丰医疗器械有限公司 | 国械注准20173103302 | C10080217100000043400000036 | 是 | 集采 | 是 | 3001558 | 3130271 | 13.46 | 1套/包 | 13.46 | 1. 配件齐全，可适配市面上多种不同型号的透析机。 2.配备输液器，方便上下机操作,预冲更方便。 3.配各双头废液袋，实现密闭式预冲。动静脉均配有监测器，满足质控要求。 4.泵管弹性好耐久力好，上泵运转可达10小时不变形。 5.止流夹采用高强度 ABS塑料，操作轻松，灵敏止流。 6. 产品适用于供血液净化时作为血液通道使用。 | 现货
|  | 在用的管路只有一个废液袋接口，在实际操作时，要增配一个三通接口才能形成闭合循环，增加了耗材成本及感染风险，申请引入安全性更高的产品。 | 无 | 否 | ② | 51 | 血液净化装置的体外循环血路 | SYFB II-AA01 | 张家港市沙工医疗器械科技发展有限公司 | 国械注准20173104732 | C10080217100000098620000047 | 能 | 集采 | 是 | 565589 | 3132177 | 13.95元/套 | 1套/盒 | 13.95 | 产品优势：型号规格多样、配件可定制、适配国内众多型号血透机。 适用范围：作为输送血液、药液的管路通道。临床中配合血透机、血滤机等设备，用于血液净化、透析、过滤、补液、传送药液的一次性使用无菌器械。 | 4周
52 | 全息三维影像模型/医学图像分析软件 | 该产品利用患者的个体组织信息1:1生成三维模型，辅助医生精准规划手术路径和风险评估，降低手术难度和风险。 | 无 | 否 | ① | 52 | 全息三维影像模型/医学图像分析软件 | QY-001 | 重庆沁影科技有限公司 | 渝械注准20222210109 | GZ0000000000001 | 不可单独收费 | 议价 | 是 | 491052 | 3032125 | 最低省级价:4900元/盒 | 1个/盒 | 3600 | 产品优势： 1.模型精准度1mm； 2.多平台呈现模型； 3.可分模块显示模型。 适用范围： 规划手术路径根据患者病变的CT数据使用专用计算机辅助软件重建3D模型。 | 3天
|  | 该产品利用患者的个体组织信息1:1生成三维模型，辅助医生精准规划手术路径和风险评估，降低手术难度和风险。 | 无 | 否 | ② | 52 | 三维医学影像处理软件 | EX-001 | 湖南华胜迈迪软件开发有限公司 | 湘械注准 20202211653 | 无 | 否 | 议价 | 否 | 无 | 无 | 无 | 1套/盒 | 4300 | 本软件可对CT、MRI医学影像信息进行立体三维重建，供临床辅助诊断用 | 5天
53 | 胸普外科修补膜 | 可以有效封闭肺切缘创面，减少肺切手术术后漏气漏液发生率，减少患者术后并发症，缩短住院时间，提高病床周转率。 | 无 | 否 | ① | 53 | 胸普外科修补膜 | TB-S4060 | 冠昊生物科技股份有限公司 | 国械注准20193131732 | C12040111801001051310000030 | 是 | 议价 | 是 | 227400 | 452526 | 3855 | 1片/盒 | 3855 | 可以有效封闭肺切缘创面，减少肺切手术术后漏气漏液发生率，减少患者术后并发症，缩短住院时间，提高病床周转率。 | 3年
|  | 可以有效封闭肺切缘创面，减少肺切手术术后漏气漏液发生率，减少患者术后并发症，缩短住院时间，提高病床周转率。 | 无 | 否 |  | 53 | 胸普外科修补膜 | TB-SK2050 | 冠昊生物科技股份有限公司 | 国械注准20193131732 | C12040111801001051310000409 | 是 | 议价 | 是 | 130725786 | 401039287 | 4200 | 1片/盒 | 1750 | 可以有效封闭肺切缘创面，减少肺切手术术后漏气漏液发生率，减少患者术后并发症，缩短住院时间，提高病床周转率。 | 3年
|  | 可以有效封闭肺切缘创面，减少肺切手术术后漏气漏液发生率，减少患者术后并发症，缩短住院时间，提高病床周转率。 | 无 | 否 |  | 53 | 胸普外科修补膜 | TB-SK2060 | 冠昊生物科技股份有限公司 | 国械注准20193131732 | C12040111801001051310000416 | 是 | 议价 | 是 | 130725787 | 401039288 | 1750 | 1片/盒 | 1750 | 可以有效封闭肺切缘创面，减少肺切手术术后漏气漏液发生率，减少患者术后并发症，缩短住院时间，提高病床周转率。 | 3年
54 | 一次性使用可筋膜缝合穿刺器 | 本产品兼具穿刺和缝合双重功能，大大降低穿刺孔疝发生率，可避免再次充气，始终保持气腹，防止组织损伤。 | 无 | 否 | ① | 54 | 一次性使用筋膜穿刺缝合器 | TCD12100 | 无锡中科光远生物材料有限公司 | 苏械注准20242021574 | C11011318710023012980000001 | 能 | 议价 | 是 | 1244745 | 3933874 | 1500 | 1套/盒 | 1000元 | 适用于腹腔镜检查和手术过程中，建立腹腔镜手术中的工作通道，并收拢组织、经皮缝合，以便关闭手术切口。 | 1天
|  | 本产品兼具穿刺和缝合双重功能，大大降低穿刺孔疝发生率，可避免再次充气，始终保持气腹，防止组织损伤。 | 无 | 否 | ② | 54 | 一次性使用可筋膜缝合穿刺器 | BLJC12 | 江苏风和医疗器材股份有限公司 | 苏械注准20232020171 | C11030124800002062240000026 | 单独收费 | 议价 | 是 | 369880 | 00002513405 | 1680 | 1套/盒 | 980 | 本产品适用于腹腔镜手术中为内窥镜器械提供通道，缝合芯用于闭合腹部筋膜切口；兼具穿刺和缝合双重功能，大大降低穿刺孔疝发生率，可避免再次充气，始终保持气腹，防止组织损伤。 | 3天
|  | 本产品兼具穿刺和缝合双重功能，大大降低穿刺孔疝发生率，可避免再次充气，始终保持气腹，防止组织损伤。 | 无 | 否 | ② | 54 | 一次性使用可筋膜缝合穿刺器 | BLQC12- | 江苏风和医疗器材股份有限公司 | 苏械注准20232020171 | C11030124800002062240000041 | 单独收费 | 议价 | 是 | 369887 | 00002513412 | 1898 | 1套/盒 | 1898 | 本产品适用于腹腔镜手术中为内窥镜器械提供通道，缝合芯用于闭合腹部筋膜切口；兼具穿刺和缝合双重功能，大大降低穿刺孔疝发生率，可避免再次充气，始终保持气腹，防止组织损伤。 | 3天
|  | 本产品兼具穿刺和缝合双重功能，大大降低穿刺孔疝发生率，可避免再次充气，始终保持气腹，防止组织损伤。 | 无 | 否 | ③ | 54 | 一次性腹壁缝合器套件 | BCF003 | 邦尼医疗科技（常州）有限公司 | 苏械注准20242020093 | C11011318710022118600000456 | 能 | 议价 | 是 | 1230327 | 3916852 | 550 | 1套/盒 | 550 | 用于腹腔镜检查和手术过程中，对人体腹壁组织穿刺，建立腹腔手术的工作通道及在腹腔手术中缝线抓取，实现腹壁切口或戳卡口缝合。 为了避免切口出血、筋膜炎、戳孔疝等并发症，腹腔镜手术的规范化治疗中要求≥10mm直径的Trocar孔，必须关闭腹膜，实现“全层缝合”治疗效果，并已形成专家共识，。目前临床使用5/8弧度的鱼钩针缝合，但肥胖患者或厚腹壁患者，5/8弧度的鱼钩针缝线缝不到筋膜层。同时，如果腹壁太薄，需凭借经验，容易损伤内脏，例如缝到肠管、网膜组织，出现肠梗阻，二次手术治疗的风险。而传统筋膜闭合器使用时需要拔掉Trocar，气腹塌陷，操作复杂、费时，存在盲缝、脱线、捅伤内脏等风险。邦尼医疗生产的一次性使用缝合器套件使穿刺器和筋膜缝合器的功能合二为一，能够在气腹充盈的状态下，在腹腔镜的观察之下进行可视缝合，方便、安全、高效。 | 七个工作日内
|  | 本产品兼具穿刺和缝合双重功能，大大降低穿刺孔疝发生率，可避免再次充气，始终保持气腹，防止组织损伤。 | 无 | 否 | ③ | 54 | 一次性腹壁缝合器套件 | BCF007 | 邦尼医疗科技（常州）有限公司 | 苏械注准20242020093 | C11011318710022118600000068 | 能 | 议价 | 是 | 1230559 | 3917079 | 550 | 1套/盒 | 550 | 用于腹腔镜检查和手术过程中，对人体腹壁组织穿刺，建立腹腔手术的工作通道及在腹腔手术中缝线抓取，实现腹壁切口或戳卡口缝合。 为了避免切口出血、筋膜炎、戳孔疝等并发症，腹腔镜手术的规范化治疗中要求≥10mm直径的Trocar孔，必须关闭腹膜，实现“全层缝合”治疗效果，并已形成专家共识，。目前临床使用5/8弧度的鱼钩针缝合，但肥胖患者或厚腹壁患者，5/8弧度的鱼钩针缝线缝不到筋膜层。同时，如果腹壁太薄，需凭借经验，容易损伤内脏，例如缝到肠管、网膜组织，出现肠梗阻，二次手术治疗的风险。而传统筋膜闭合器使用时需要拔掉Trocar，气腹塌陷，操作复杂、费时，存在盲缝、脱线、捅伤内脏等风险。邦尼医疗生产的一次性使用缝合器套件使穿刺器和筋膜缝合器的功能合二为一，能够在气腹充盈的状态下，在腹腔镜的观察之下进行可视缝合，方便、安全、高效。 | 七个工作日内
|  | 本产品兼具穿刺和缝合双重功能，大大降低穿刺孔疝发生率，可避免再次充气，始终保持气腹，防止组织损伤。 | 无 | 否 | ③ | 54 | 一次性腹壁缝合器套件 | BCF011 | 邦尼医疗科技（常州）有限公司 | 苏械注准20242020093 | C11011318710022118600000502 | 能 | 议价 | 是 | 1230561 | 3917081 | 550 | 1套/盒 | 550 | 用于腹腔镜检查和手术过程中，对人体腹壁组织穿刺，建立腹腔手术的工作通道及在腹腔手术中缝线抓取，实现腹壁切口或戳卡口缝合。 为了避免切口出血、筋膜炎、戳孔疝等并发症，腹腔镜手术的规范化治疗中要求≥10mm直径的Trocar孔，必须关闭腹膜，实现“全层缝合”治疗效果，并已形成专家共识，。目前临床使用5/8弧度的鱼钩针缝合，但肥胖患者或厚腹壁患者，5/8弧度的鱼钩针缝线缝不到筋膜层。同时，如果腹壁太薄，需凭借经验，容易损伤内脏，例如缝到肠管、网膜组织，出现肠梗阻，二次手术治疗的风险。而传统筋膜闭合器使用时需要拔掉Trocar，气腹塌陷，操作复杂、费时，存在盲缝、脱线、捅伤内脏等风险。邦尼医疗生产的一次性使用缝合器套件使穿刺器和筋膜缝合器的功能合二为一，能够在气腹充盈的状态下，在腹腔镜的观察之下进行可视缝合，方便、安全、高效。 | 七个工作日内
|  | 本产品兼具穿刺和缝合双重功能，大大降低穿刺孔疝发生率，可避免再次充气，始终保持气腹，防止组织损伤。 | 无 | 否 | ③ | 54 | 一次性腹壁缝合器套件 | BCF001 | 邦尼医疗科技（常州）有限公司 | 苏械注准20242020093 | C11011318710022118600000419 | 能 | 议价 | 是 | 574473 | 3141104 | 650 | 1套/盒 | 650 | 用于腹腔镜检查和手术过程中，对人体腹壁组织穿刺，建立腹腔手术的工作通道及在腹腔手术中缝线抓取，实现腹壁切口或戳卡口缝合。 为了避免切口出血、筋膜炎、戳孔疝等并发症，腹腔镜手术的规范化治疗中要求≥10mm直径的Trocar孔，必须关闭腹膜，实现“全层缝合”治疗效果，并已形成专家共识，。目前临床使用5/8弧度的鱼钩针缝合，但肥胖患者或厚腹壁患者，5/8弧度的鱼钩针缝线缝不到筋膜层。同时，如果腹壁太薄，需凭借经验，容易损伤内脏，例如缝到肠管、网膜组织，出现肠梗阻，二次手术治疗的风险。而传统筋膜闭合器使用时需要拔掉Trocar，气腹塌陷，操作复杂、费时，存在盲缝、脱线、捅伤内脏等风险。邦尼医疗生产的一次性使用缝合器套件使穿刺器和筋膜缝合器的功能合二为一，能够在气腹充盈的状态下，在腹腔镜的观察之下进行可视缝合，方便、安全、高效。 | 七个工作日内
|  | 本产品兼具穿刺和缝合双重功能，大大降低穿刺孔疝发生率，可避免再次充气，始终保持气腹，防止组织损伤。 | 无 | 否 | ③ | 54 | 一次性腹壁缝合器套件 | BCF005 | 邦尼医疗科技（常州）有限公司 | 苏械注准20242020093 | C11011318710022118600000135 | 能 | 议价 | 是 | 574474 | 3141105 | 650 | 1套/盒 | 650 | 用于腹腔镜检查和手术过程中，对人体腹壁组织穿刺，建立腹腔手术的工作通道及在腹腔手术中缝线抓取，实现腹壁切口或戳卡口缝合。 为了避免切口出血、筋膜炎、戳孔疝等并发症，腹腔镜手术的规范化治疗中要求≥10mm直径的Trocar孔，必须关闭腹膜，实现“全层缝合”治疗效果，并已形成专家共识，。目前临床使用5/8弧度的鱼钩针缝合，但肥胖患者或厚腹壁患者，5/8弧度的鱼钩针缝线缝不到筋膜层。同时，如果腹壁太薄，需凭借经验，容易损伤内脏，例如缝到肠管、网膜组织，出现肠梗阻，二次手术治疗的风险。而传统筋膜闭合器使用时需要拔掉Trocar，气腹塌陷，操作复杂、费时，存在盲缝、脱线、捅伤内脏等风险。邦尼医疗生产的一次性使用缝合器套件使穿刺器和筋膜缝合器的功能合二为一，能够在气腹充盈的状态下，在腹腔镜的观察之下进行可视缝合，方便、安全、高效。 | 七个工作日内
|  | 本产品兼具穿刺和缝合双重功能，大大降低穿刺孔疝发生率，可避免再次充气，始终保持气腹，防止组织损伤。 | 无 | 否 | ③ | 54 | 一次性腹壁缝合器套件 | BCF009 | 邦尼医疗科技（常州）有限公司 | 苏械注准20242020093 | C11011318710022118600000016 | 能 | 议价 | 是 | 574475 | 3141106 | 650 | 1套/盒 | 650 | 用于腹腔镜检查和手术过程中，对人体腹壁组织穿刺，建立腹腔手术的工作通道及在腹腔手术中缝线抓取，实现腹壁切口或戳卡口缝合。 为了避免切口出血、筋膜炎、戳孔疝等并发症，腹腔镜手术的规范化治疗中要求≥10mm直径的Trocar孔，必须关闭腹膜，实现“全层缝合”治疗效果，并已形成专家共识，。目前临床使用5/8弧度的鱼钩针缝合，但肥胖患者或厚腹壁患者，5/8弧度的鱼钩针缝线缝不到筋膜层。同时，如果腹壁太薄，需凭借经验，容易损伤内脏，例如缝到肠管、网膜组织，出现肠梗阻，二次手术治疗的风险。而传统筋膜闭合器使用时需要拔掉Trocar，气腹塌陷，操作复杂、费时，存在盲缝、脱线、捅伤内脏等风险。邦尼医疗生产的一次性使用缝合器套件使穿刺器和筋膜缝合器的功能合二为一，能够在气腹充盈的状态下，在腹腔镜的观察之下进行可视缝合，方便、安全、高效。 | 七个工作日内
55 | 可吸收性组织加固材料 | 可分散吻合器钉眼处应力及对钉眼进行封堵，对肺组织进行整体加固，提高抗张强度，减少出血风险，可匹配 各品牌吻合器使用。 | 无 | 否 | ① | 55 | 可吸收性组织加固材料 | GBA4523 | 健适医用外科器械（无锡）有限公司 | 国械注准20253130272 | C12040111801002190040000040 | 是 | 议价 | 是 | 4611353 | 4611353 | 1250 | 1片/包 | 1250 | 产品优势： 1、增加对组织及毛细血管的压迫; 2、可分散吻合器钉眼处应力及对钉眼进行封堵; 3、对肺组织进行整体加固提高抗张强度减少出血风险; 4、PGA加固材料，在体内3个月可完全吸收，无异物残留风险; 5、可匹配45/60各品牌，各种长度及钉高吻合器使用。 适用范围： 配合吻合器，用于胃、肠、肺吻合部位的加强和防止漏气 | 3-7天
|  | 可分散吻合器钉眼处应力及对钉眼进行封堵，对肺组织进行整体加固，提高抗张强度，减少出血风险，可匹配 各品牌吻合器使用。 | 无 | 否 | ① | 55 | 可吸收性组织加固材料 | GBA6023 | 健适医用外科器械（无锡）有限公司 | 国械注准20253130272 | C12040111801002190040000059 | 是 | 议价 | 是 | 4611351 | 4611351 | 1250 | 1片/包 | 1250 | 产品优势： 1、增加对组织及毛细血管的压迫; 2、可分散吻合器钉眼处应力及对钉眼进行封堵; 3、对肺组织进行整体加固提高抗张强度减少出血风险; 4、PGA加固材料，在体内3个月可完全吸收，无异物残留风险; 5、可匹配45/60各品牌，各种长度及钉高吻合器使用。 适用范围： 配合吻合器，用于胃、肠、肺吻合部位的加强和防止漏气 | 3-7天
|  | 可分散吻合器钉眼处应力及对钉眼进行封堵，对肺组织进行整体加固，提高抗张强度，减少出血风险，可匹配 各品牌吻合器使用。 | 无 | 否 | ① | 55 | 可吸收性组织加固材料 | GBC4533 | 健适医用外科器械（无锡）有限公司 | 国械注准20253130272 | C12040111801002190040000010 | 是 | 议价 | 是 | 4611344 | 4611344 | 1800 | 1片/包 | 1800 | 产品优势： 1、增加对组织及毛细血管的压迫; 2、可分散吻合器钉眼处应力及对钉眼进行封堵; 3、对肺组织进行整体加固提高抗张强度减少出血风险; 4、PGA加固材料，在体内3个月可完全吸收，无异物残留风险; 5、可匹配45/60各品牌，各种长度及钉高吻合器使用。 适用范围： 配合吻合器，用于胃、肠、肺吻合部位的加强和防止漏气 | 3-7天
|  | 可分散吻合器钉眼处应力及对钉眼进行封堵，对肺组织进行整体加固，提高抗张强度，减少出血风险，可匹配 各品牌吻合器使用。 | 无 | 否 | ① | 55 | 可吸收性组织加固材料 | GBC4537 | 健适医用外科器械（无锡）有限公司 | 国械注准20253130272 | C12040111801002190040000052 | 是 | 议价 | 是 | 4611341 | 4611341 | 1800 | 1片/包 | 1800 | 产品优势： 1、增加对组织及毛细血管的压迫; 2、可分散吻合器钉眼处应力及对钉眼进行封堵; 3、对肺组织进行整体加固提高抗张强度减少出血风险; 4、PGA加固材料，在体内3个月可完全吸收，无异物残留风险; 5、可匹配45/60各品牌，各种长度及钉高吻合器使用。 适用范围： 配合吻合器，用于胃、肠、肺吻合部位的加强和防止漏气 | 3-7天
|  | 可分散吻合器钉眼处应力及对钉眼进行封堵，对肺组织进行整体加固，提高抗张强度，减少出血风险，可匹配 各品牌吻合器使用。 | 无 | 否 | ① | 55 | 可吸收性组织加固材料 | GBC6033 | 健适医用外科器械（无锡）有限公司 | 国械注准20253130272 | C12040111801002190040000020 | 是 | 议价 | 是 | 4611328 | 4611328 | 1800 | 1片/包 | 1800 | 产品优势： 1、增加对组织及毛细血管的压迫; 2、可分散吻合器钉眼处应力及对钉眼进行封堵; 3、对肺组织进行整体加固提高抗张强度减少出血风险; 4、PGA加固材料，在体内3个月可完全吸收，无异物残留风险; 5、可匹配45/60各品牌，各种长度及钉高吻合器使用。 适用范围： 配合吻合器，用于胃、肠、肺吻合部位的加强和防止漏气 | 3-7天
|  | 可分散吻合器钉眼处应力及对钉眼进行封堵，对肺组织进行整体加固，提高抗张强度，减少出血风险，可匹配 各品牌吻合器使用。 | 无 | 否 | ① | 55 | 可吸收性组织加固材料 | GBC6037 | 健适医用外科器械（无锡）有限公司 | 国械注准20253130272 | C12040111801002190040000027 | 是 | 议价 | 是 | 4611326 | 4611326 | 1800 | 1片/包 | 1800 | 产品优势： 1、增加对组织及毛细血管的压迫; 2、可分散吻合器钉眼处应力及对钉眼进行封堵; 3、对肺组织进行整体加固提高抗张强度减少出血风险; 4、PGA加固材料，在体内3个月可完全吸收，无异物残留风险; 5、可匹配45/60各品牌，各种长度及钉高吻合器使用。 适用范围： 配合吻合器，用于胃、肠、肺吻合部位的加强和防止漏气 | 3-7天
|  | 可分散吻合器钉眼处应力及对钉眼进行封堵，对肺组织进行整体加固，提高抗张强度，减少出血风险，可匹配 各品牌吻合器使用。 | 无 | 否 | ① | 55 | 可吸收性组织加固材料 | GBA4523H | 健适医用外科器械（无锡）有限公司 | 国械注准20253130272 | C12040111801002190040000001 | 是 | 议价 | 是 | 4611322 | 4611322 | 2100 | 1片/包 | 2100 | 产品优势： 1、增加对组织及毛细血管的压迫; 2、可分散吻合器钉眼处应力及对钉眼进行封堵; 3、对肺组织进行整体加固提高抗张强度减少出血风险; 4、PGA加固材料，在体内3个月可完全吸收，无异物残留风险; 5、可匹配45/60各品牌，各种长度及钉高吻合器使用。 适用范围： 配合吻合器，用于胃、肠、肺吻合部位的加强和防止漏气 | 3-7天
|  | 可分散吻合器钉眼处应力及对钉眼进行封堵，对肺组织进行整体加固，提高抗张强度，减少出血风险，可匹配 各品牌吻合器使用。 | 无 | 否 | ① | 55 | 可吸收性组织加固材料 | GBA6023H | 健适医用外科器械（无锡）有限公司 | 国械注准20253130272 | C12040111801002190040000015 | 是 | 议价 | 是 | 4611321 | 4611321 | 2100 | 1片/包 | 2100 | 产品优势： 1、增加对组织及毛细血管的压迫; 2、可分散吻合器钉眼处应力及对钉眼进行封堵; 3、对肺组织进行整体加固提高抗张强度减少出血风险; 4、PGA加固材料，在体内3个月可完全吸收，无异物残留风险; 5、可匹配45/60各品牌，各种长度及钉高吻合器使用。 适用范围： 配合吻合器，用于胃、肠、肺吻合部位的加强和防止漏气 | 3-7天
|  | 可分散吻合器钉眼处应力及对钉眼进行封堵，对肺组织进行整体加固，提高抗张强度，减少出血风险，可匹配 各品牌吻合器使用。 | 无 | 否 | ① | 55 | 可吸收性组织加固材料 | GBC4533H | 健适医用外科器械（无锡）有限公司 | 国械注准20253130272 | C12040111801002190040000047 | 是 | 议价 | 是 | 4611319 | 4611319 | 2650 | 1片/包 | 2650 | 产品优势： 1、增加对组织及毛细血管的压迫; 2、可分散吻合器钉眼处应力及对钉眼进行封堵; 3、对肺组织进行整体加固提高抗张强度减少出血风险; 4、PGA加固材料，在体内3个月可完全吸收，无异物残留风险; 5、可匹配45/60各品牌，各种长度及钉高吻合器使用。 适用范围： 配合吻合器，用于胃、肠、肺吻合部位的加强和防止漏气 | 3-7天
|  | 可分散吻合器钉眼处应力及对钉眼进行封堵，对肺组织进行整体加固，提高抗张强度，减少出血风险，可匹配 各品牌吻合器使用。 | 无 | 否 | ① | 55 | 可吸收性组织加固材料 | GBC4537H | 健适医用外科器械（无锡）有限公司 | 国械注准20253130272 | C12040111801002190040000035 | 是 | 议价 | 是 | 4611318 | 4611318 | 2650 | 1片/包 | 2650 | 产品优势： 1、增加对组织及毛细血管的压迫; 2、可分散吻合器钉眼处应力及对钉眼进行封堵; 3、对肺组织进行整体加固提高抗张强度减少出血风险; 4、PGA加固材料，在体内3个月可完全吸收，无异物残留风险; 5、可匹配45/60各品牌，各种长度及钉高吻合器使用。 适用范围： 配合吻合器，用于胃、肠、肺吻合部位的加强和防止漏气 | 3-7天
|  | 可分散吻合器钉眼处应力及对钉眼进行封堵，对肺组织进行整体加固，提高抗张强度，减少出血风险，可匹配 各品牌吻合器使用。 | 无 | 否 | ① | 55 | 可吸收性组织加固材料 | GBC6033H | 健适医用外科器械（无锡）有限公司 | 国械注准20253130272 | C12040111801002190040000078 | 是 | 议价 | 是 | 4611316 | 4611316 | 2650 | 1片/包 | 2650 | 产品优势： 1、增加对组织及毛细血管的压迫; 2、可分散吻合器钉眼处应力及对钉眼进行封堵; 3、对肺组织进行整体加固提高抗张强度减少出血风险; 4、PGA加固材料，在体内3个月可完全吸收，无异物残留风险; 5、可匹配45/60各品牌，各种长度及钉高吻合器使用。 适用范围： 配合吻合器，用于胃、肠、肺吻合部位的加强和防止漏气 | 3-7天
|  | 可分散吻合器钉眼处应力及对钉眼进行封堵，对肺组织进行整体加固，提高抗张强度，减少出血风险，可匹配 各品牌吻合器使用。 | 无 | 否 | ① | 55 | 可吸收性组织加固材料 | GBC6037H | 健适医用外科器械（无锡）有限公司 | 国械注准20253130272 | C12040111801002190040000074 | 是 | 议价 | 是 | 4611315 | 4611315 | 2650 | 1片/包 | 2650 | 产品优势： 1、增加对组织及毛细血管的压迫; 2、可分散吻合器钉眼处应力及对钉眼进行封堵; 3、对肺组织进行整体加固提高抗张强度减少出血风险; 4、PGA加固材料，在体内3个月可完全吸收，无异物残留风险; 5、可匹配45/60各品牌，各种长度及钉高吻合器使用。 适用范围： 配合吻合器，用于胃、肠、肺吻合部位的加强和防止漏气 | 3-7天
|  | 可分散吻合器钉眼处应力及对钉眼进行封堵，对肺组织进行整体加固，提高抗张强度，减少出血风险，可匹配 各品牌吻合器使用。 | 无 | 否 | ② | 55 | 吻合口加固修补片 | ASR-ECA S60M | 无锡中科光远生物材料有限公司 | 国械注准20253131624 | C12040111802002012980000026 | 能 | 议价 | 是 | 130802335 | 401116417 | 1500 | 1个/盒 | 1500 | 该产品配合直线型吻合器用于吻合部位的加固，用于胃肠吻合术，以及肺部手术吻合部位的加固和防止漏气。 | 1天
|  | 可分散吻合器钉眼处应力及对钉眼进行封堵，对肺组织进行整体加固，提高抗张强度，减少出血风险，可匹配 各品牌吻合器使用。 | 无 | 否 | ② | 55 | 吻合口加固修补片 | ASR-ECC S45L | 无锡中科光远生物材料有限公司 | 国械注准20253131624 | C12040111802002012980000015 | 能 | 议价 | 是 | 130802324 | 401116406 | 2810 | 1个/盒 | 2810 | 该产品配合直线型吻合器用于吻合部位的加固，用于胃肠吻合术，以及肺部手术吻合部位的加固和防止漏气。 | 1天
|  | 可分散吻合器钉眼处应力及对钉眼进行封堵，对肺组织进行整体加固，提高抗张强度，减少出血风险，可匹配 各品牌吻合器使用。 | 无 | 否 | ② | 55 | 吻合口加固修补片 | ASR-ECC S45M | 无锡中科光远生物材料有限公司 | 国械注准20253131624 | C12040111802002012980000035 | 能 | 议价 | 是 | 130802339 | 401116421 | 2620 | 1个/盒 | 2620 | 该产品配合直线型吻合器用于吻合部位的加固，用于胃肠吻合术，以及肺部手术吻合部位的加固和防止漏气。 | 1天
|  | 可分散吻合器钉眼处应力及对钉眼进行封堵，对肺组织进行整体加固，提高抗张强度，减少出血风险，可匹配 各品牌吻合器使用。 | 无 | 否 | ② | 55 | 吻合口加固修补片 | ASR-ECC S60M | 无锡中科光远生物材料有限公司 | 国械注准20253131624 | C12040111802002012980000028 | 能 | 议价 | 是 | 130802337 | 401116419 | 2500 | 1个/盒 | 2500 | 该产品配合直线型吻合器用于吻合部位的加固，用于胃肠吻合术，以及肺部手术吻合部位的加固和防止漏气。 | 1天
|  | 可分散吻合器钉眼处应力及对钉眼进行封堵，对肺组织进行整体加固，提高抗张强度，减少出血风险，可匹配 各品牌吻合器使用。 | 无 | 否 | ② | 55 | 吻合口加固修补片 | ASR-ECC S60S | 无锡中科光远生物材料有限公司 | 国械注准20253131624 | C12040111802002012980000019 | 能 | 议价 | 是 | 130802328 | 401116410 | 2400 | 1个/盒 | 2400 | 该产品配合直线型吻合器用于吻合部位的加固，用于胃肠吻合术，以及肺部手术吻合部位的加固和防止漏气。 | 1天
|  | 可分散吻合器钉眼处应力及对钉眼进行封堵，对肺组织进行整体加固，提高抗张强度，减少出血风险，可匹配 各品牌吻合器使用。 | 无 | 否 | ② | 55 | 吻合口加固修补片 | ASR-FT S16 | 无锡中科光远生物材料有限公司 | 国械注准20253131624 | C12040111802002012980000025 | 能 | 议价 | 是 | 130802334 | 401116416 | 2000 | 1片/包 | 2000 | 该产品配合直线型吻合器用于吻合部位的加固，用于胃肠吻合术，以及肺部手术吻合部位的加固和防止漏气。 | 1天
|  | 可分散吻合器钉眼处应力及对钉眼进行封堵，对肺组织进行整体加固，提高抗张强度，减少出血风险，可匹配 各品牌吻合器使用。 | 无 | 否 | ② | 55 | 吻合口加固修补片 | ASR-FT S12 | 无锡中科光远生物材料有限公司 | 国械注准20253131624 | C12040111802002012980000036 | 能 | 议价 | 是 | 130802340 | 401116422 | 1800 | 1片/包 | 1800 | 该产品配合直线型吻合器用于吻合部位的加固，用于胃肠吻合术，以及肺部手术吻合部位的加固和防止漏气。 | 1天
|  | 可分散吻合器钉眼处应力及对钉眼进行封堵，对肺组织进行整体加固，提高抗张强度，减少出血风险，可匹配 各品牌吻合器使用。 | 无 | 否 | ② | 55 | 吻合口加固修补片 | ASR-FT S11 | 无锡中科光远生物材料有限公司 | 国械注准20253131624 | C12040111802002012980000012 | 能 | 议价 | 是 | 130802321 | 401116403 | 1710 | 1片/包 | 1710 | 该产品配合直线型吻合器用于吻合部位的加固，用于胃肠吻合术，以及肺部手术吻合部位的加固和防止漏气。 | 1天
|  | 可分散吻合器钉眼处应力及对钉眼进行封堵，对肺组织进行整体加固，提高抗张强度，减少出血风险，可匹配 各品牌吻合器使用。 | 无 | 否 | ③ | 55 | 吻合口加固修补片 | SLR-ECA-S45T | 北京博辉瑞进生物科技股份有限公司 | 国械注准20223130983 | C12040111801002075070000094 | 能 | 议价 | 是 | 310524 | 979784 | 1350 | 1套/盒 | 1350 | 该产品配合吻合器用于吻合部位的加固。适用于远端胃切除术、近端胃切除术、袖状胃切除术、胃肠吻合术、结直肠肛门手术，基于SIS材料制作，富含多种生物活性因子，可快速血管化并诱导组织再生修复，有效降低吻合口出血和术后吻合口漏并发症的发生以及肺部手术吻合部位的加固和防止漏气。 | 36个月
|  | 可分散吻合器钉眼处应力及对钉眼进行封堵，对肺组织进行整体加固，提高抗张强度，减少出血风险，可匹配 各品牌吻合器使用。 | 无 | 否 | ③ | 55 | 吻合口加固修补片 | SLR-ECA-S60T | 北京博辉瑞进生物科技股份有限公司 | 国械注准20223130983 | C12040111801002075070000096 | 能 | 议价 | 是 | 310527 | 979787 | 1350 | 1套/盒 | 1350 | 该产品配合吻合器用于吻合部位的加固。适用于远端胃切除术、近端胃切除术、袖状胃切除术、胃肠吻合术、结直肠肛门手术，基于SIS材料制作，富含多种生物活性因子，可快速血管化并诱导组织再生修复，有效降低吻合口出血和术后吻合口漏并发症的发生以及肺部手术吻合部位的加固和防止漏气。 | 36个月
|  | 可分散吻合器钉眼处应力及对钉眼进行封堵，对肺组织进行整体加固，提高抗张强度，减少出血风险，可匹配 各品牌吻合器使用。 | 无 | 否 | ③ | 55 | 吻合口加固修补片 | SLR-ECC-S45T | 北京博辉瑞进生物科技股份有限公司 | 国械注准20223130983 | C12040111801002075070000003 | 能 | 议价 | 是 | 310535 | 979803 | 1350 | 1套/盒 | 1350 | 该产品配合吻合器用于吻合部位的加固。适用于远端胃切除术、近端胃切除术、袖状胃切除术、胃肠吻合术、结直肠肛门手术，基于SIS材料制作，富含多种生物活性因子，可快速血管化并诱导组织再生修复，有效降低吻合口出血和术后吻合口漏并发症的发生以及肺部手术吻合部位的加固和防止漏气。 | 36个月
|  | 可分散吻合器钉眼处应力及对钉眼进行封堵，对肺组织进行整体加固，提高抗张强度，减少出血风险，可匹配 各品牌吻合器使用。 | 无 | 否 | ③ | 55 | 吻合口加固修补片 | SLR-ECC-S60T | 北京博辉瑞进生物科技股份有限公司 | 国械注准20223130983 | C12040111801002075070000005 | 能 | 议价 | 是 | 310545 | 979836 | 1485 | 1套/盒 | 1485 | 该产品配合吻合器用于吻合部位的加固。适用于远端胃切除术、近端胃切除术、袖状胃切除术、胃肠吻合术、结直肠肛门手术，基于SIS材料制作，富含多种生物活性因子，可快速血管化并诱导组织再生修复，有效降低吻合口出血和术后吻合口漏并发症的发生以及肺部手术吻合部位的加固和防止漏气。 | 36个月
|  | 可分散吻合器钉眼处应力及对钉眼进行封堵，对肺组织进行整体加固，提高抗张强度，减少出血风险，可匹配 各品牌吻合器使用。 | 无 | 否 | ④ | 55 | 吻合口加固修补片 | ZR-SLR-4510L | 卓阮医疗科技（苏州）有限公司 | 国械注准20253132078 | C12040111801002163360000227 | 可收费 | 议价 | 是 | 无 | 27743158 | 3180 | 1支/盒 | 1800 | 产品优势：1、国内首款获批能用于胃、肠、肺、胰腺四个吻合部位的加固修补片， 2、采用国内独家的基底膜生物材料，与人体高度同源，生物相容性好。 3、基底膜材料，属于医学再生领域最前沿的材料，含有丰富的生物活性因子，可以诱导缺损组织进行原位修复。 4、可在吻合口离断时为脆弱组织提供额外力学支撑，同时均匀分散缝钉处张力，减少组织压榨、切割损伤。 5、其类自体生物粘弹性及水化后溶胀特性，确切封堵钉眼，降低组织出血和漏气风险。 6、在肺切手术中配合吻合器处理可断端与缝钉协同抓持更多组织，模拟缝合收拢断端以降低漏气风险 7、耐受感染，基底膜降解产物中含有抗菌活性的低分子肽，且可以阻隔细菌生物膜的形成。 适用范围：该产品预期配合吻合器使用，用于胃、肠、肺、胰腺吻合部位的加强。 | 七个工作日内
|  | 可分散吻合器钉眼处应力及对钉眼进行封堵，对肺组织进行整体加固，提高抗张强度，减少出血风险，可匹配 各品牌吻合器使用。 | 无 | 否 | ④ | 55 | 吻合口加固修补片 | ZR-SLR-6010L | 卓阮医疗科技（苏州）有限公司 | 国械注准20253132078 | C12040111801002163360000083 | 可收费 | 议价 | 是 | 无 | 27742959 | 3660 | 1支/盒 | 1800 | 产品优势：1、国内首款获批能用于胃、肠、肺、胰腺四个吻合部位的加固修补片， 2、采用国内独家的基底膜生物材料，与人体高度同源，生物相容性好。 3、基底膜材料，属于医学再生领域最前沿的材料，含有丰富的生物活性因子，可以诱导缺损组织进行原位修复。 4、可在吻合口离断时为脆弱组织提供额外力学支撑，同时均匀分散缝钉处张力，减少组织压榨、切割损伤。 5、其类自体生物粘弹性及水化后溶胀特性，确切封堵钉眼，降低组织出血和漏气风险。 6、在肺切手术中配合吻合器处理可断端与缝钉协同抓持更多组织，模拟缝合收拢断端以降低漏气风险 7、耐受感染，基底膜降解产物中含有抗菌活性的低分子肽，且可以阻隔细菌生物膜的形成。 适用范围：该产品预期配合吻合器使用，用于胃、肠、肺、胰腺吻合部位的加强。 | 七个工作日内
|  | 可分散吻合器钉眼处应力及对钉眼进行封堵，对肺组织进行整体加固，提高抗张强度，减少出血风险，可匹配 各品牌吻合器使用。 | 无 | 否 | ④ | 55 | 吻合口加固修补片 | ZR-SLRP-0306L | 卓阮医疗科技（苏州）有限公司 | 国械注准20253132078 | C12030111801011163360000016 | 可收费 | 议价 | 是 | 无 | 27742666 | 4230 | 1支/盒 | 1800 | 产品优势：1、国内首款获批能用于胃、肠、肺、胰腺四个吻合部位的加固修补片， 2、采用国内独家的基底膜生物材料，与人体高度同源，生物相容性好。 3、基底膜材料，属于医学再生领域最前沿的材料，含有丰富的生物活性因子，可以诱导缺损组织进行原位修复。 4、可在吻合口离断时为脆弱组织提供额外力学支撑，同时均匀分散缝钉处张力，减少组织压榨、切割损伤。 5、其类自体生物粘弹性及水化后溶胀特性，确切封堵钉眼，降低组织出血和漏气风险。 6、在肺切手术中配合吻合器处理可断端与缝钉协同抓持更多组织，模拟缝合收拢断端以降低漏气风险 7、耐受感染，基底膜降解产物中含有抗菌活性的低分子肽，且可以阻隔细菌生物膜的形成。 适用范围：该产品预期配合吻合器使用，用于胃、肠、肺、胰腺吻合部位的加强。 | 七个工作日内
|  | 可分散吻合器钉眼处应力及对钉眼进行封堵，对肺组织进行整体加固，提高抗张强度，减少出血风险，可匹配 各品牌吻合器使用。 | 无 | 否 | ④ | 55 | 吻合口加固修补片 | ZR-SLRC-4510L | 卓阮医疗科技（苏州）有限公司 | 国械注准20253132078 | C12040111801002163360000065 | 可收费 | 议价 | 是 | 无 | 27742941 | 6580 | 1支/盒 | 3600 | 产品优势：1、国内首款获批能用于胃、肠、肺、胰腺四个吻合部位的加固修补片， 2、采用国内独家的基底膜生物材料，与人体高度同源，生物相容性好。 3、基底膜材料，属于医学再生领域最前沿的材料，含有丰富的生物活性因子，可以诱导缺损组织进行原位修复。 4、可在吻合口离断时为脆弱组织提供额外力学支撑，同时均匀分散缝钉处张力，减少组织压榨、切割损伤。 5、其类自体生物粘弹性及水化后溶胀特性，确切封堵钉眼，降低组织出血和漏气风险。 6、在肺切手术中配合吻合器处理可断端与缝钉协同抓持更多组织，模拟缝合收拢断端以降低漏气风险 7、耐受感染，基底膜降解产物中含有抗菌活性的低分子肽，且可以阻隔细菌生物膜的形成。 适用范围：该产品预期配合吻合器使用，用于胃、肠、肺、胰腺吻合部位的加强。 | 七个工作日内
|  | 可分散吻合器钉眼处应力及对钉眼进行封堵，对肺组织进行整体加固，提高抗张强度，减少出血风险，可匹配 各品牌吻合器使用。 | 无 | 否 | ④ | 55 | 吻合口加固修补片 | ZR-SLRC-6010L | 卓阮医疗科技（苏州）有限公司 | 国械注准20253132078 | C12040111801002163360000075 | 可收费 | 议价 | 是 | 无 | 27742951 | 7580 | 1支/盒 | 3600 | 产品优势：1、国内首款获批能用于胃、肠、肺、胰腺四个吻合部位的加固修补片， 2、采用国内独家的基底膜生物材料，与人体高度同源，生物相容性好。 3、基底膜材料，属于医学再生领域最前沿的材料，含有丰富的生物活性因子，可以诱导缺损组织进行原位修复。 4、可在吻合口离断时为脆弱组织提供额外力学支撑，同时均匀分散缝钉处张力，减少组织压榨、切割损伤。 5、其类自体生物粘弹性及水化后溶胀特性，确切封堵钉眼，降低组织出血和漏气风险。 6、在肺切手术中配合吻合器处理可断端与缝钉协同抓持更多组织，模拟缝合收拢断端以降低漏气风险 7、耐受感染，基底膜降解产物中含有抗菌活性的低分子肽，且可以阻隔细菌生物膜的形成。 适用范围：该产品预期配合吻合器使用，用于胃、肠、肺、胰腺吻合部位的加强。 | 七个工作日内
56 | 胸壁接骨板、螺钉内固定系统 | 恢复快，不会损伤肋间神经，减轻患者术后疼痛感，可处理粉碎性骨折及靠近肋软骨或脊柱等多种复杂性骨折。 | 无 | 否 | ① | 56 | 胸壁接骨板、螺钉内固定系统 | 尺寸79mm 厚度1.5mm 8孔 直型接骨板I型(0901) | 深圳市沃尔德外科医疗器械技术有限公司 | 国械注准20163130328 | C03110208002002056100000027 | 是 | 议价 | 是 | 2598161 | 2598161 | 5335 | 1块/盒 | 5335 | 产品优势：1、胸肋骨肿瘤切除术后的胸壁重建2、胸壁接骨板、螺钉内固定系统无需剥离骨膜，确保血供充分。其自抓式螺杆设计，实现点式受力，使用轻便。胸壁接骨板可随意剪裁，支持个性化定制内置物方案，力求患者获益最大化。3、技术：自攻螺钉，无需使用电钻，操作便捷，省时的同时避免患者过长麻醉/4、比环抱器恢复快，不会损伤肋间神经，减轻患者术后疼痛感，并且可以处理粉碎性骨折及靠近肋软骨或脊柱的骨折，使用“胸壁接骨板、螺钉内固定系统”可解决多种复杂性骨折。 适用范围：胸骨、肋骨骨折修复重建内固定；开胸手术的胸骨内固定 | 3-7天
|  | 恢复快，不会损伤肋间神经，减轻患者术后疼痛感，可处理粉碎性骨折及靠近肋软骨或脊柱等多种复杂性骨折。 | 无 | 否 | ① | 56 | 胸壁接骨板、螺钉内固定系统 | 尺寸172mm 厚度1.5mm 18孔 直型接骨板I型(0901) | 深圳市沃尔德外科医疗器械技术有限公司 | 国械注准20163130328 | C03110208002002056100000028 | 是 | 议价 | 是 | 2598165 | 2598165 | 12000 | 1块/盒 | 12000 | 产品优势：1、胸肋骨肿瘤切除术后的胸壁重建2、胸壁接骨板、螺钉内固定系统无需剥离骨膜，确保血供充分。其自抓式螺杆设计，实现点式受力，使用轻便。胸壁接骨板可随意剪裁，支持个性化定制内置物方案，力求患者获益最大化。3、技术：自攻螺钉，无需使用电钻，操作便捷，省时的同时避免患者过长麻醉/4、比环抱器恢复快，不会损伤肋间神经，减轻患者术后疼痛感，并且可以处理粉碎性骨折及靠近肋软骨或脊柱的骨折，使用“胸壁接骨板、螺钉内固定系统”可解决多种复杂性骨折。 适用范围：胸骨、肋骨骨折修复重建内固定；开胸手术的胸骨内固定 | 3-7天
|  | 恢复快，不会损伤肋间神经，减轻患者术后疼痛感，可处理粉碎性骨折及靠近肋软骨或脊柱等多种复杂性骨折。 | 无 | 否 | ① | 56 | 胸壁接骨板、螺钉内固定系统 | 尺寸295mm 厚度1.5mm 30孔 直型接骨板I型(0901) | 深圳市沃尔德外科医疗器械技术有限公司 | 国械注准20163130328 | C03110208002002056100000020 | 是 | 议价 | 是 | 2598152 | 2598152 | 14487.94 | 1块/盒 | 14487.94 | 产品优势：1、胸肋骨肿瘤切除术后的胸壁重建2、胸壁接骨板、螺钉内固定系统无需剥离骨膜，确保血供充分。其自抓式螺杆设计，实现点式受力，使用轻便。胸壁接骨板可随意剪裁，支持个性化定制内置物方案，力求患者获益最大化。3、技术：自攻螺钉，无需使用电钻，操作便捷，省时的同时避免患者过长麻醉/4、比环抱器恢复快，不会损伤肋间神经，减轻患者术后疼痛感，并且可以处理粉碎性骨折及靠近肋软骨或脊柱的骨折，使用“胸壁接骨板、螺钉内固定系统”可解决多种复杂性骨折。 适用范围：胸骨、肋骨骨折修复重建内固定；开胸手术的胸骨内固定 | 3-7天
|  | 恢复快，不会损伤肋间神经，减轻患者术后疼痛感，可处理粉碎性骨折及靠近肋软骨或脊柱等多种复杂性骨折。 | 无 | 否 | ① | 56 | 胸壁接骨板、螺钉内固定系统 | 直径2.4mm 长度6.0mm 配套螺钉HA | 深圳市沃尔德外科医疗器械技术有限公司 | 国械注准20163130328 | C03120607903000056100000041 | 是 | 议价 | 是 | 2598138 | 2598138 | 800 | 1枚/个 | 800 | 产品优势：1、胸肋骨肿瘤切除术后的胸壁重建2、胸壁接骨板、螺钉内固定系统无需剥离骨膜，确保血供充分。其自抓式螺杆设计，实现点式受力，使用轻便。胸壁接骨板可随意剪裁，支持个性化定制内置物方案，力求患者获益最大化。3、技术：自攻螺钉，无需使用电钻，操作便捷，省时的同时避免患者过长麻醉/4、比环抱器恢复快，不会损伤肋间神经，减轻患者术后疼痛感，并且可以处理粉碎性骨折及靠近肋软骨或脊柱的骨折，使用“胸壁接骨板、螺钉内固定系统”可解决多种复杂性骨折。 适用范围：胸骨、肋骨骨折修复重建内固定；开胸手术的胸骨内固定 | 3-7天
|  | 恢复快，不会损伤肋间神经，减轻患者术后疼痛感，可处理粉碎性骨折及靠近肋软骨或脊柱等多种复杂性骨折。 | 无 | 否 | ① | 56 | 胸壁接骨板、螺钉内固定系统 | 直径2.4mm 长度8.0mm 配套螺钉HA | 深圳市沃尔德外科医疗器械技术有限公司 | 国械注准20163130328 | C03120607903000056100000036 | 是 | 议价 | 是 | 2598139 | 2598139 | 800 | 1枚/个 | 800 | 产品优势：1、胸肋骨肿瘤切除术后的胸壁重建2、胸壁接骨板、螺钉内固定系统无需剥离骨膜，确保血供充分。其自抓式螺杆设计，实现点式受力，使用轻便。胸壁接骨板可随意剪裁，支持个性化定制内置物方案，力求患者获益最大化。3、技术：自攻螺钉，无需使用电钻，操作便捷，省时的同时避免患者过长麻醉/4、比环抱器恢复快，不会损伤肋间神经，减轻患者术后疼痛感，并且可以处理粉碎性骨折及靠近肋软骨或脊柱的骨折，使用“胸壁接骨板、螺钉内固定系统”可解决多种复杂性骨折。 适用范围：胸骨、肋骨骨折修复重建内固定；开胸手术的胸骨内固定 | 3-7天
|  | 恢复快，不会损伤肋间神经，减轻患者术后疼痛感，可处理粉碎性骨折及靠近肋软骨或脊柱等多种复杂性骨折。 | 无 | 否 | ① | 56 | 胸壁接骨板、螺钉内固定系统 | 直径2.4mm 长度10.0mm 配套螺钉HA | 深圳市沃尔德外科医疗器械技术有限公司 | 国械注准20163130328 | C03120607903000056100000045 | 是 | 议价 | 是 | 2597922 | 2597922 | 800 | 1枚/个 | 800 | 产品优势：1、胸肋骨肿瘤切除术后的胸壁重建2、胸壁接骨板、螺钉内固定系统无需剥离骨膜，确保血供充分。其自抓式螺杆设计，实现点式受力，使用轻便。胸壁接骨板可随意剪裁，支持个性化定制内置物方案，力求患者获益最大化。3、技术：自攻螺钉，无需使用电钻，操作便捷，省时的同时避免患者过长麻醉/4、比环抱器恢复快，不会损伤肋间神经，减轻患者术后疼痛感，并且可以处理粉碎性骨折及靠近肋软骨或脊柱的骨折，使用“胸壁接骨板、螺钉内固定系统”可解决多种复杂性骨折。 适用范围：胸骨、肋骨骨折修复重建内固定；开胸手术的胸骨内固定 | 3-7天
|  | 恢复快，不会损伤肋间神经，减轻患者术后疼痛感，可处理粉碎性骨折及靠近肋软骨或脊柱等多种复杂性骨折。 | 无 | 否 | ① | 56 | 胸壁接骨板、螺钉内固定系统 | 直径2.4mm 长度12.0mm 配套螺钉HA | 深圳市沃尔德外科医疗器械技术有限公司 | 国械注准20163130328 | C03120607903000056100000048 | 是 | 议价 | 是 | 2597925 | 2597925 | 800 | 1枚/个 | 800 | 产品优势：1、胸肋骨肿瘤切除术后的胸壁重建2、胸壁接骨板、螺钉内固定系统无需剥离骨膜，确保血供充分。其自抓式螺杆设计，实现点式受力，使用轻便。胸壁接骨板可随意剪裁，支持个性化定制内置物方案，力求患者获益最大化。3、技术：自攻螺钉，无需使用电钻，操作便捷，省时的同时避免患者过长麻醉/4、比环抱器恢复快，不会损伤肋间神经，减轻患者术后疼痛感，并且可以处理粉碎性骨折及靠近肋软骨或脊柱的骨折，使用“胸壁接骨板、螺钉内固定系统”可解决多种复杂性骨折。 适用范围：胸骨、肋骨骨折修复重建内固定；开胸手术的胸骨内固定 | 3-7天
|  | 恢复快，不会损伤肋间神经，减轻患者术后疼痛感，可处理粉碎性骨折及靠近肋软骨或脊柱等多种复杂性骨折。 | 无 | 否 | ① | 56 | 胸壁接骨板、螺钉内固定系统 | 直径2.4mm 长度14.0mm 配套螺钉HA | 深圳市沃尔德外科医疗器械技术有限公司 | 国械注准20163130328 | C03120607903000056100000050 | 是 | 议价 | 是 | 2597928 | 2597928 | 800 | 1枚/个 | 800 | 产品优势：1、胸肋骨肿瘤切除术后的胸壁重建2、胸壁接骨板、螺钉内固定系统无需剥离骨膜，确保血供充分。其自抓式螺杆设计，实现点式受力，使用轻便。胸壁接骨板可随意剪裁，支持个性化定制内置物方案，力求患者获益最大化。3、技术：自攻螺钉，无需使用电钻，操作便捷，省时的同时避免患者过长麻醉/4、比环抱器恢复快，不会损伤肋间神经，减轻患者术后疼痛感，并且可以处理粉碎性骨折及靠近肋软骨或脊柱的骨折，使用“胸壁接骨板、螺钉内固定系统”可解决多种复杂性骨折。 适用范围：胸骨、肋骨骨折修复重建内固定；开胸手术的胸骨内固定 | 3-7天
|  | 恢复快，不会损伤肋间神经，减轻患者术后疼痛感，可处理粉碎性骨折及靠近肋软骨或脊柱等多种复杂性骨折。 | 无 | 否 | ① | 56 | 胸壁接骨板、螺钉内固定系统 | 直径2.4mm 长度16.0mm 配套螺钉HA | 深圳市沃尔德外科医疗器械技术有限公司 | 国械注准20163130328 | C03120607903000056100000035 | 是 | 议价 | 是 | 2597930 | 2597930 | 800 | 1枚/个 | 800 | 产品优势：1、胸肋骨肿瘤切除术后的胸壁重建2、胸壁接骨板、螺钉内固定系统无需剥离骨膜，确保血供充分。其自抓式螺杆设计，实现点式受力，使用轻便。胸壁接骨板可随意剪裁，支持个性化定制内置物方案，力求患者获益最大化。3、技术：自攻螺钉，无需使用电钻，操作便捷，省时的同时避免患者过长麻醉/4、比环抱器恢复快，不会损伤肋间神经，减轻患者术后疼痛感，并且可以处理粉碎性骨折及靠近肋软骨或脊柱的骨折，使用“胸壁接骨板、螺钉内固定系统”可解决多种复杂性骨折。 适用范围：胸骨、肋骨骨折修复重建内固定；开胸手术的胸骨内固定 | 3-7天
|  | 恢复快，不会损伤肋间神经，减轻患者术后疼痛感，可处理粉碎性骨折及靠近肋软骨或脊柱等多种复杂性骨折。 | 无 | 否 | ① | 56 | 胸壁接骨板、螺钉内固定系统 | 直径2.4mm 长度18.0mm 配套螺钉HA | 深圳市沃尔德外科医疗器械技术有限公司 | 国械注准20163130328 | C03120607903000056100000055 | 是 | 议价 | 是 | 2597933 | 2597933 | 800 | 1枚/个 | 800 | 产品优势：1、胸肋骨肿瘤切除术后的胸壁重建2、胸壁接骨板、螺钉内固定系统无需剥离骨膜，确保血供充分。其自抓式螺杆设计，实现点式受力，使用轻便。胸壁接骨板可随意剪裁，支持个性化定制内置物方案，力求患者获益最大化。3、技术：自攻螺钉，无需使用电钻，操作便捷，省时的同时避免患者过长麻醉/4、比环抱器恢复快，不会损伤肋间神经，减轻患者术后疼痛感，并且可以处理粉碎性骨折及靠近肋软骨或脊柱的骨折，使用“胸壁接骨板、螺钉内固定系统”可解决多种复杂性骨折。 适用范围：胸骨、肋骨骨折修复重建内固定；开胸手术的胸骨内固定 | 3-7天
|  | 恢复快，不会损伤肋间神经，减轻患者术后疼痛感，可处理粉碎性骨折及靠近肋软骨或脊柱等多种复杂性骨折。 | 无 | 否 | ① | 56 | 胸壁接骨板、螺钉内固定系统 | 直径2.4mm 长度20.0mm 配套螺钉HA | 深圳市沃尔德外科医疗器械技术有限公司 | 国械注准20163130328 | C03120607903000056100000063 | 是 | 议价 | 是 | 2597935 | 2597935 | 800 | 1枚/个 | 800 | 产品优势：1、胸肋骨肿瘤切除术后的胸壁重建2、胸壁接骨板、螺钉内固定系统无需剥离骨膜，确保血供充分。其自抓式螺杆设计，实现点式受力，使用轻便。胸壁接骨板可随意剪裁，支持个性化定制内置物方案，力求患者获益最大化。3、技术：自攻螺钉，无需使用电钻，操作便捷，省时的同时避免患者过长麻醉/4、比环抱器恢复快，不会损伤肋间神经，减轻患者术后疼痛感，并且可以处理粉碎性骨折及靠近肋软骨或脊柱的骨折，使用“胸壁接骨板、螺钉内固定系统”可解决多种复杂性骨折。 适用范围：胸骨、肋骨骨折修复重建内固定；开胸手术的胸骨内固定 | 3-7天
|  | 恢复快，不会损伤肋间神经，减轻患者术后疼痛感，可处理粉碎性骨折及靠近肋软骨或脊柱等多种复杂性骨折。 | 无 | 否 | ① | 56 | 胸壁接骨板、螺钉内固定系统 | 厚度2.5mm，8孔 直型接骨板I型(0901) | 深圳市沃尔德外科医疗器械技术有限公司 | 国械注准20163130328 | C03110108002004056100000059 | 是 | 议价 | 是 | 2597916 | 2597916 | 9726 | 1块/盒 | 9726 | 产品优势：1、胸肋骨肿瘤切除术后的胸壁重建2、胸壁接骨板、螺钉内固定系统无需剥离骨膜，确保血供充分。其自抓式螺杆设计，实现点式受力，使用轻便。胸壁接骨板可随意剪裁，支持个性化定制内置物方案，力求患者获益最大化。3、技术：自攻螺钉，无需使用电钻，操作便捷，省时的同时避免患者过长麻醉/4、比环抱器恢复快，不会损伤肋间神经，减轻患者术后疼痛感，并且可以处理粉碎性骨折及靠近肋软骨或脊柱的骨折，使用“胸壁接骨板、螺钉内固定系统”可解决多种复杂性骨折。 适用范围：胸骨、肋骨骨折修复重建内固定；开胸手术的胸骨内固定 | 3-7天
|  | 恢复快，不会损伤肋间神经，减轻患者术后疼痛感，可处理粉碎性骨折及靠近肋软骨或脊柱等多种复杂性骨折。 | 无 | 否 | ① | 56 | 胸壁接骨板、螺钉内固定系统 | 厚度2.5mm，30孔 直型接骨板I型(0901) | 深圳市沃尔德外科医疗器械技术有限公司 | 国械注准20163130328 | C03110108002004056100000045 | 是 | 议价 | 是 | 2597913 | 2597913 | 18436 | 1块/盒 | 18436 | 产品优势：1、胸肋骨肿瘤切除术后的胸壁重建2、胸壁接骨板、螺钉内固定系统无需剥离骨膜，确保血供充分。其自抓式螺杆设计，实现点式受力，使用轻便。胸壁接骨板可随意剪裁，支持个性化定制内置物方案，力求患者获益最大化。3、技术：自攻螺钉，无需使用电钻，操作便捷，省时的同时避免患者过长麻醉/4、比环抱器恢复快，不会损伤肋间神经，减轻患者术后疼痛感，并且可以处理粉碎性骨折及靠近肋软骨或脊柱的骨折，使用“胸壁接骨板、螺钉内固定系统”可解决多种复杂性骨折。 适用范围：胸骨、肋骨骨折修复重建内固定；开胸手术的胸骨内固定 | 3-7天
|  | 恢复快，不会损伤肋间神经，减轻患者术后疼痛感，可处理粉碎性骨折及靠近肋软骨或脊柱等多种复杂性骨折。 | 无 | 否 | ① | 56 | 胸壁接骨板、螺钉内固定系统 | 直径3.0mm 长度12.0mm 配套螺钉HA | 深圳市沃尔德外科医疗器械技术有限公司 | 国械注准20163130328 | C03120607903000056100000040 | 是 | 议价 | 是 | 2598137 | 2598137 | 800 | 1枚/个 | 800 | 产品优势：1、胸肋骨肿瘤切除术后的胸壁重建2、胸壁接骨板、螺钉内固定系统无需剥离骨膜，确保血供充分。其自抓式螺杆设计，实现点式受力，使用轻便。胸壁接骨板可随意剪裁，支持个性化定制内置物方案，力求患者获益最大化。3、技术：自攻螺钉，无需使用电钻，操作便捷，省时的同时避免患者过长麻醉/4、比环抱器恢复快，不会损伤肋间神经，减轻患者术后疼痛感，并且可以处理粉碎性骨折及靠近肋软骨或脊柱的骨折，使用“胸壁接骨板、螺钉内固定系统”可解决多种复杂性骨折。 适用范围：胸骨、肋骨骨折修复重建内固定；开胸手术的胸骨内固定 | 3-7天
|  | 恢复快，不会损伤肋间神经，减轻患者术后疼痛感，可处理粉碎性骨折及靠近肋软骨或脊柱等多种复杂性骨折。 | 无 | 否 | ① | 56 | 胸壁接骨板、螺钉内固定系统 | 直径3.0mm 长度20.0mm 配套螺钉HA | 深圳市沃尔德外科医疗器械技术有限公司 | 国械注准20163130328 | C03120607903000056100000043 | 是 | 议价 | 是 | 2597931 | 2597931 | 800 | 1枚/个 | 800 | 产品优势：1、胸肋骨肿瘤切除术后的胸壁重建2、胸壁接骨板、螺钉内固定系统无需剥离骨膜，确保血供充分。其自抓式螺杆设计，实现点式受力，使用轻便。胸壁接骨板可随意剪裁，支持个性化定制内置物方案，力求患者获益最大化。3、技术：自攻螺钉，无需使用电钻，操作便捷，省时的同时避免患者过长麻醉/4、比环抱器恢复快，不会损伤肋间神经，减轻患者术后疼痛感，并且可以处理粉碎性骨折及靠近肋软骨或脊柱的骨折，使用“胸壁接骨板、螺钉内固定系统”可解决多种复杂性骨折。 适用范围：胸骨、肋骨骨折修复重建内固定；开胸手术的胸骨内固定 | 3-7天
|  | 恢复快，不会损伤肋间神经，减轻患者术后疼痛感，可处理粉碎性骨折及靠近肋软骨或脊柱等多种复杂性骨折。 | 无 | 否 | ① | 56 | 胸壁接骨板、螺钉内固定系统 | 直径3.0mm 长度8.0mm 配套螺钉HA | 深圳市沃尔德外科医疗器械技术有限公司 | 国械注准20163130328 | C03120607903000056100000046 | 是 | 议价 | 是 | 2597929 | 2597929 | 800 | 1枚/个 | 800 | 产品优势：1、胸肋骨肿瘤切除术后的胸壁重建2、胸壁接骨板、螺钉内固定系统无需剥离骨膜，确保血供充分。其自抓式螺杆设计，实现点式受力，使用轻便。胸壁接骨板可随意剪裁，支持个性化定制内置物方案，力求患者获益最大化。3、技术：自攻螺钉，无需使用电钻，操作便捷，省时的同时避免患者过长麻醉/4、比环抱器恢复快，不会损伤肋间神经，减轻患者术后疼痛感，并且可以处理粉碎性骨折及靠近肋软骨或脊柱的骨折，使用“胸壁接骨板、螺钉内固定系统”可解决多种复杂性骨折。 适用范围：胸骨、肋骨骨折修复重建内固定；开胸手术的胸骨内固定 | 3-7天
|  | 恢复快，不会损伤肋间神经，减轻患者术后疼痛感，可处理粉碎性骨折及靠近肋软骨或脊柱等多种复杂性骨折。 | 无 | 否 | ① | 56 | 胸壁接骨板、螺钉内固定系统 | 直径3.0mm 长度14.0mm 配套螺钉HA | 深圳市沃尔德外科医疗器械技术有限公司 | 国械注准20163130328 | C03120607903000056100000049 | 是 | 议价 | 是 | 2598136 | 2598136 | 800 | 1枚/个 | 800 | 产品优势：1、胸肋骨肿瘤切除术后的胸壁重建2、胸壁接骨板、螺钉内固定系统无需剥离骨膜，确保血供充分。其自抓式螺杆设计，实现点式受力，使用轻便。胸壁接骨板可随意剪裁，支持个性化定制内置物方案，力求患者获益最大化。3、技术：自攻螺钉，无需使用电钻，操作便捷，省时的同时避免患者过长麻醉/4、比环抱器恢复快，不会损伤肋间神经，减轻患者术后疼痛感，并且可以处理粉碎性骨折及靠近肋软骨或脊柱的骨折，使用“胸壁接骨板、螺钉内固定系统”可解决多种复杂性骨折。 适用范围：胸骨、肋骨骨折修复重建内固定；开胸手术的胸骨内固定 | 3-7天
|  | 恢复快，不会损伤肋间神经，减轻患者术后疼痛感，可处理粉碎性骨折及靠近肋软骨或脊柱等多种复杂性骨折。 | 无 | 否 | ① | 56 | 胸壁接骨板、螺钉内固定系统 | 直径3.0mm 长度16.0mm 配套螺钉HA | 深圳市沃尔德外科医疗器械技术有限公司 | 国械注准20163130328 | C03120607903000056100000056 | 是 | 议价 | 是 | 2597926 | 2597926 | 800 | 1枚/个 | 800 | 产品优势：1、胸肋骨肿瘤切除术后的胸壁重建2、胸壁接骨板、螺钉内固定系统无需剥离骨膜，确保血供充分。其自抓式螺杆设计，实现点式受力，使用轻便。胸壁接骨板可随意剪裁，支持个性化定制内置物方案，力求患者获益最大化。3、技术：自攻螺钉，无需使用电钻，操作便捷，省时的同时避免患者过长麻醉/4、比环抱器恢复快，不会损伤肋间神经，减轻患者术后疼痛感，并且可以处理粉碎性骨折及靠近肋软骨或脊柱的骨折，使用“胸壁接骨板、螺钉内固定系统”可解决多种复杂性骨折。 适用范围：胸骨、肋骨骨折修复重建内固定；开胸手术的胸骨内固定 | 3-7天
|  | 恢复快，不会损伤肋间神经，减轻患者术后疼痛感，可处理粉碎性骨折及靠近肋软骨或脊柱等多种复杂性骨折。 | 无 | 否 | ① | 56 | 胸壁接骨板、螺钉内固定系统 | 直径3.0mm 长度10.0mm 配套螺钉HA | 深圳市沃尔德外科医疗器械技术有限公司 | 国械注准20163130328 | C03120607903000056100000058 | 是 | 议价 | 是 | 2598140 | 2598140 | 800 | 1枚/个 | 800 | 产品优势：1、胸肋骨肿瘤切除术后的胸壁重建2、胸壁接骨板、螺钉内固定系统无需剥离骨膜，确保血供充分。其自抓式螺杆设计，实现点式受力，使用轻便。胸壁接骨板可随意剪裁，支持个性化定制内置物方案，力求患者获益最大化。3、技术：自攻螺钉，无需使用电钻，操作便捷，省时的同时避免患者过长麻醉/4、比环抱器恢复快，不会损伤肋间神经，减轻患者术后疼痛感，并且可以处理粉碎性骨折及靠近肋软骨或脊柱的骨折，使用“胸壁接骨板、螺钉内固定系统”可解决多种复杂性骨折。 适用范围：胸骨、肋骨骨折修复重建内固定；开胸手术的胸骨内固定 | 3-7天
|  | 恢复快，不会损伤肋间神经，减轻患者术后疼痛感，可处理粉碎性骨折及靠近肋软骨或脊柱等多种复杂性骨折。 | 无 | 否 | ① | 56 | 胸壁接骨板、螺钉内固定系统 | 直径3.0mm 长度18.0mm配套螺钉HA | 深圳市沃尔德外科医疗器械技术有限公司 | 国械注准20163130328 | C03120607903000056100000059 | 是 | 议价 | 是 | 2597933 | 2597933 | 800 | 1枚/个 | 800 | 产品优势：1、胸肋骨肿瘤切除术后的胸壁重建2、胸壁接骨板、螺钉内固定系统无需剥离骨膜，确保血供充分。其自抓式螺杆设计，实现点式受力，使用轻便。胸壁接骨板可随意剪裁，支持个性化定制内置物方案，力求患者获益最大化。3、技术：自攻螺钉，无需使用电钻，操作便捷，省时的同时避免患者过长麻醉/4、比环抱器恢复快，不会损伤肋间神经，减轻患者术后疼痛感，并且可以处理粉碎性骨折及靠近肋软骨或脊柱的骨折，使用“胸壁接骨板、螺钉内固定系统”可解决多种复杂性骨折。 适用范围：胸骨、肋骨骨折修复重建内固定；开胸手术的胸骨内固定 | 3-7天
57 | 漏斗胸矫形器 | 用于漏斗胸矫形内固定，为漏斗胸矫正手术必须耗材,胸外普外二区拟开展此手术，我院无此产品。 | 无 | 否 | ① | 57 | 漏斗胸矫形器 | GLD(Ⅲ)02-2 242×12×3.1，2孔 | 上海浦卫医疗器械厂有限公司 | 国械注准20163132054 | C03270108902002098890000007 | 是 | 议价 | 是 | 1062780 | 1062780 | 20000 | 1块/盒 | 20000 | 1、产品适用于漏斗胸矫形内固定 2、本器械材料优化改为全钛合金材料，更适合人体耐受性； 3、钛合金板为前胸壁固定设计，解决了原术式对患者侧胸壁生长的限制以及术后3天患者即可侧卧； 4、钛合金板术中不需要翻转，大大减少了手术时间及患者的手术风险； 5、对肋间肌没有损伤； 由于采用了分体式的设计，取固定时非常方便且几乎没有任何的风险； | 3-7天
|  | 用于漏斗胸矫形内固定，为漏斗胸矫正手术必须耗材,胸外普外二区拟开展此手术，我院无此产品。 | 无 | 否 | ① | 57 | 漏斗胸矫形器 | GLD(Ⅲ)02-2 382×12×3.1，2孔 | 上海浦卫医疗器械厂有限公司 | 国械注准20163132054 | C03270108902002098890000014 | 是 | 议价 | 是 | 1062787 | 1062787 | 20000 | 1块/盒 | 20000 | 1、产品适用于漏斗胸矫形内固定 2、本器械材料优化改为全钛合金材料，更适合人体耐受性； 3、钛合金板为前胸壁固定设计，解决了原术式对患者侧胸壁生长的限制以及术后3天患者即可侧卧； 4、钛合金板术中不需要翻转，大大减少了手术时间及患者的手术风险； 5、对肋间肌没有损伤； 由于采用了分体式的设计，取固定时非常方便且几乎没有任何的风险； | 3-7天
|  | 用于漏斗胸矫形内固定，为漏斗胸矫正手术必须耗材,胸外普外二区拟开展此手术，我院无此产品。 | 无 | 否 | ① | 57 | 漏斗胸矫形器 | GLD(Ⅲ)02-2 190×12×3.1，2孔 | 上海浦卫医疗器械厂有限公司 | 国械注准20163132054 | C03270108902002098890000001 | 是 | 议价 | 是 | 1062774 | 1062774 | 20000 | 1块/盒 | 20000 | 1、产品适用于漏斗胸矫形内固定 2、本器械材料优化改为全钛合金材料，更适合人体耐受性； 3、钛合金板为前胸壁固定设计，解决了原术式对患者侧胸壁生长的限制以及术后3天患者即可侧卧； 4、钛合金板术中不需要翻转，大大减少了手术时间及患者的手术风险； 5、对肋间肌没有损伤； 由于采用了分体式的设计，取固定时非常方便且几乎没有任何的风险； | 3-7天
|  | 用于漏斗胸矫形内固定，为漏斗胸矫正手术必须耗材,胸外普外二区拟开展此手术，我院无此产品。 | 无 | 否 | ① | 57 | 漏斗胸矫形器 | GLD(Ⅲ)02-2 280×12×3.1，2孔 | 上海浦卫医疗器械厂有限公司 | 国械注准20163132054 | C03270108902002098890000012 | 是 | 议价 | 是 | 1062785 | 1062785 | 20000 | 1块/盒 | 20000 | 1、产品适用于漏斗胸矫形内固定 2、本器械材料优化改为全钛合金材料，更适合人体耐受性； 3、钛合金板为前胸壁固定设计，解决了原术式对患者侧胸壁生长的限制以及术后3天患者即可侧卧； 4、钛合金板术中不需要翻转，大大减少了手术时间及患者的手术风险； 5、对肋间肌没有损伤； 由于采用了分体式的设计，取固定时非常方便且几乎没有任何的风险； | 3-7天
|  | 用于漏斗胸矫形内固定，为漏斗胸矫正手术必须耗材,胸外普外二区拟开展此手术，我院无此产品。 | 无 | 否 | ① | 57 | 漏斗胸矫形器 | GLD(Ⅲ)02-2 216×12×3.1，2孔 | 上海浦卫医疗器械厂有限公司 | 国械注准20163132054 | C03270108902002098890000005 | 是 | 议价 | 是 | 1062778 | 1062778 | 20000 | 1块/盒 | 20000 | 1、产品适用于漏斗胸矫形内固定 2、本器械材料优化改为全钛合金材料，更适合人体耐受性； 3、钛合金板为前胸壁固定设计，解决了原术式对患者侧胸壁生长的限制以及术后3天患者即可侧卧； 4、钛合金板术中不需要翻转，大大减少了手术时间及患者的手术风险； 5、对肋间肌没有损伤； 由于采用了分体式的设计，取固定时非常方便且几乎没有任何的风险； | 3-7天
|  | 用于漏斗胸矫形内固定，为漏斗胸矫正手术必须耗材,胸外普外二区拟开展此手术，我院无此产品。 | 无 | 否 | ① | 57 | 漏斗胸矫形器 | GLD(Ⅲ)02-2 330×12×3.1，2孔 | 上海浦卫医疗器械厂有限公司 | 国械注准20163132054 | C03270108902002098890000006 | 是 | 议价 | 是 | 1062779 | 1062779 | 20000 | 1块/盒 | 20000 | 1、产品适用于漏斗胸矫形内固定 2、本器械材料优化改为全钛合金材料，更适合人体耐受性； 3、钛合金板为前胸壁固定设计，解决了原术式对患者侧胸壁生长的限制以及术后3天患者即可侧卧； 4、钛合金板术中不需要翻转，大大减少了手术时间及患者的手术风险； 5、对肋间肌没有损伤； 由于采用了分体式的设计，取固定时非常方便且几乎没有任何的风险； | 3-7天
|  | 用于漏斗胸矫形内固定，为漏斗胸矫正手术必须耗材,胸外普外二区拟开展此手术，我院无此产品。 | 无 | 否 | ① | 57 | 漏斗胸矫形器 | GLD(Ⅲ)02-2 178×12×3.1，2孔 | 上海浦卫医疗器械厂有限公司 | 国械注准20163132054 | C03270108902002098890000008 | 是 | 议价 | 是 | 1062781 | 1062781 | 20000 | 1块/盒 | 20000 | 1、产品适用于漏斗胸矫形内固定 2、本器械材料优化改为全钛合金材料，更适合人体耐受性； 3、钛合金板为前胸壁固定设计，解决了原术式对患者侧胸壁生长的限制以及术后3天患者即可侧卧； 4、钛合金板术中不需要翻转，大大减少了手术时间及患者的手术风险； 5、对肋间肌没有损伤； 由于采用了分体式的设计，取固定时非常方便且几乎没有任何的风险； | 3-7天
|  | 用于漏斗胸矫形内固定，为漏斗胸矫正手术必须耗材,胸外普外二区拟开展此手术，我院无此产品。 | 无 | 否 | ① | 57 | 漏斗胸矫形器 | GLD(Ⅲ)02-2 254×12×3.1，2孔 | 上海浦卫医疗器械厂有限公司 | 国械注准20163132054 | C03270108902002098890000015 | 是 | 议价 | 是 | 1062788 | 1062788 | 20000 | 1块/盒 | 20000 | 1、产品适用于漏斗胸矫形内固定 2、本器械材料优化改为全钛合金材料，更适合人体耐受性； 3、钛合金板为前胸壁固定设计，解决了原术式对患者侧胸壁生长的限制以及术后3天患者即可侧卧； 4、钛合金板术中不需要翻转，大大减少了手术时间及患者的手术风险； 5、对肋间肌没有损伤； 由于采用了分体式的设计，取固定时非常方便且几乎没有任何的风险； | 3-7天
|  | 用于漏斗胸矫形内固定，为漏斗胸矫正手术必须耗材,胸外普外二区拟开展此手术，我院无此产品。 | 无 | 否 | ① | 57 | 漏斗胸矫形器 | GLD(Ⅲ)02-2 230×12×3.1，2孔 | 上海浦卫医疗器械厂有限公司 | 国械注准20163132054 | C03270108902002098890000011 | 是 | 议价 | 是 | 1062784 | 1062784 | 20000 | 1块/盒 | 20000 | 1、产品适用于漏斗胸矫形内固定 2、本器械材料优化改为全钛合金材料，更适合人体耐受性； 3、钛合金板为前胸壁固定设计，解决了原术式对患者侧胸壁生长的限制以及术后3天患者即可侧卧； 4、钛合金板术中不需要翻转，大大减少了手术时间及患者的手术风险； 5、对肋间肌没有损伤； 由于采用了分体式的设计，取固定时非常方便且几乎没有任何的风险； | 3-7天
|  | 用于漏斗胸矫形内固定，为漏斗胸矫正手术必须耗材,胸外普外二区拟开展此手术，我院无此产品。 | 无 | 否 | ① | 57 | 漏斗胸矫形器 | GLD(Ⅲ)02-2 306×12×3.1，2孔 | 上海浦卫医疗器械厂有限公司 | 国械注准20163132054 | C03270108902002098890000002 | 是 | 议价 | 是 | 1062775 | 1062775 | 20000 | 1块/盒 | 20000 | 1、产品适用于漏斗胸矫形内固定 2、本器械材料优化改为全钛合金材料，更适合人体耐受性； 3、钛合金板为前胸壁固定设计，解决了原术式对患者侧胸壁生长的限制以及术后3天患者即可侧卧； 4、钛合金板术中不需要翻转，大大减少了手术时间及患者的手术风险； 5、对肋间肌没有损伤； 由于采用了分体式的设计，取固定时非常方便且几乎没有任何的风险； | 3-7天
|  | 用于漏斗胸矫形内固定，为漏斗胸矫正手术必须耗材,胸外普外二区拟开展此手术，我院无此产品。 | 无 | 否 | ① | 57 | 漏斗胸矫形器 | GLD(Ⅲ)02-2 356×12×3.1，2孔 | 上海浦卫医疗器械厂有限公司 | 国械注准20163132054 | C03270108902002098890000013 | 是 | 议价 | 是 | 1062786 | 1062786 | 20000 | 1块/盒 | 20000 | 1、产品适用于漏斗胸矫形内固定 2、本器械材料优化改为全钛合金材料，更适合人体耐受性； 3、钛合金板为前胸壁固定设计，解决了原术式对患者侧胸壁生长的限制以及术后3天患者即可侧卧； 4、钛合金板术中不需要翻转，大大减少了手术时间及患者的手术风险； 5、对肋间肌没有损伤； 由于采用了分体式的设计，取固定时非常方便且几乎没有任何的风险； | 3-7天
|  | 用于漏斗胸矫形内固定，为漏斗胸矫正手术必须耗材,胸外普外二区拟开展此手术，我院无此产品。 | 无 | 否 | ① | 57 | 漏斗胸矫形器 | GLD(Ⅲ)02-2 204×12×3.1，2孔 | 上海浦卫医疗器械厂有限公司 | 国械注准20163132054 | C03270108902002098890000004 | 是 | 议价 | 是 | 1062777 | 1062777 | 20000 | 1块/盒 | 20000 | 1、产品适用于漏斗胸矫形内固定 2、本器械材料优化改为全钛合金材料，更适合人体耐受性； 3、钛合金板为前胸壁固定设计，解决了原术式对患者侧胸壁生长的限制以及术后3天患者即可侧卧； 4、钛合金板术中不需要翻转，大大减少了手术时间及患者的手术风险； 5、对肋间肌没有损伤； 由于采用了分体式的设计，取固定时非常方便且几乎没有任何的风险； | 3-7天
|  | 用于漏斗胸矫形内固定，为漏斗胸矫正手术必须耗材,胸外普外二区拟开展此手术，我院无此产品。 | 无 | 否 | ① | 57 | 漏斗胸矫形器 | GLD(Ⅲ)02-2 292×12×3.1，2孔 | 上海浦卫医疗器械厂有限公司 | 国械注准20163132054 | C03270108902002098890000009 | 是 | 议价 | 是 | 1062782 | 1062782 | 20000 | 1块/盒 | 20000 | 1、产品适用于漏斗胸矫形内固定 2、本器械材料优化改为全钛合金材料，更适合人体耐受性； 3、钛合金板为前胸壁固定设计，解决了原术式对患者侧胸壁生长的限制以及术后3天患者即可侧卧； 4、钛合金板术中不需要翻转，大大减少了手术时间及患者的手术风险； 5、对肋间肌没有损伤； 由于采用了分体式的设计，取固定时非常方便且几乎没有任何的风险； | 3-7天
|  | 用于漏斗胸矫形内固定，为漏斗胸矫正手术必须耗材,胸外普外二区拟开展此手术，我院无此产品。 | 无 | 否 | ① | 57 | 漏斗胸矫形器 | GLD(Ⅲ)02-2 406×12×3.1，2孔 | 上海浦卫医疗器械厂有限公司 | 国械注准20163132054 | C03270108902002098890000010 | 是 | 议价 | 是 | 1062783 | 1062783 | 20000 | 1块/盒 | 20000 | 1、产品适用于漏斗胸矫形内固定 2、本器械材料优化改为全钛合金材料，更适合人体耐受性； 3、钛合金板为前胸壁固定设计，解决了原术式对患者侧胸壁生长的限制以及术后3天患者即可侧卧； 4、钛合金板术中不需要翻转，大大减少了手术时间及患者的手术风险； 5、对肋间肌没有损伤； 由于采用了分体式的设计，取固定时非常方便且几乎没有任何的风险； | 3-7天
|  | 用于漏斗胸矫形内固定，为漏斗胸矫正手术必须耗材,胸外普外二区拟开展此手术，我院无此产品。 | 无 | 否 | ① | 57 | 漏斗胸矫形器 | GLD(Ⅲ)02-2 268×12×3.1，2孔 | 上海浦卫医疗器械厂有限公司 | 国械注准20163132054 | C03270108902002098890000003 | 是 | 议价 | 是 | 1062776 | 1062776 | 20000 | 1块/盒 | 20000 | 1、产品适用于漏斗胸矫形内固定 2、本器械材料优化改为全钛合金材料，更适合人体耐受性； 3、钛合金板为前胸壁固定设计，解决了原术式对患者侧胸壁生长的限制以及术后3天患者即可侧卧； 4、钛合金板术中不需要翻转，大大减少了手术时间及患者的手术风险； 5、对肋间肌没有损伤； 由于采用了分体式的设计，取固定时非常方便且几乎没有任何的风险； | 3-7天
|  | 用于漏斗胸矫形内固定，为漏斗胸矫正手术必须耗材,胸外普外二区拟开展此手术，我院无此产品。 | 无 | 否 | ① | 57 | 漏斗胸矫形器 | GLD(Ⅲ)01-2 60×15×5，2孔 | 上海浦卫医疗器械厂有限公司 | 国械注准20163132054 | C03271009000002098890000002 | 是 | 议价 | 是 | 1053157 | 1053157 | 3000 | 1块/盒 | 3000 | 1、产品适用于漏斗胸矫形内固定 2、本器械材料优化改为全钛合金材料，更适合人体耐受性； 3、钛合金板为前胸壁固定设计，解决了原术式对患者侧胸壁生长的限制以及术后3天患者即可侧卧； 4、钛合金板术中不需要翻转，大大减少了手术时间及患者的手术风险； 5、对肋间肌没有损伤； 由于采用了分体式的设计，取固定时非常方便且几乎没有任何的风险； | 3-7天
|  | 用于漏斗胸矫形内固定，为漏斗胸矫正手术必须耗材,胸外普外二区拟开展此手术，我院无此产品。 | 无 | 否 | ① | 57 | 漏斗胸矫形器 | GLD(Ⅲ)01-2 50×15×5，2孔 | 上海浦卫医疗器械厂有限公司 | 国械注准20163132054 | C03271009000002098890000001 | 是 | 议价 | 是 | 1053156 | 1053156 | 3000 | 1块/盒 | 3000 | 1、产品适用于漏斗胸矫形内固定 2、本器械材料优化改为全钛合金材料，更适合人体耐受性； 3、钛合金板为前胸壁固定设计，解决了原术式对患者侧胸壁生长的限制以及术后3天患者即可侧卧； 4、钛合金板术中不需要翻转，大大减少了手术时间及患者的手术风险； 5、对肋间肌没有损伤； 由于采用了分体式的设计，取固定时非常方便且几乎没有任何的风险； | 3-7天
58 | 超声软组织手术设备一次性使用超声软组织手术刀头 | 主要用于需要精准切割、止血或组织分离的部位，例如胸(肺)外科等软组织手术，可减少出血、保护神经和血管、提升手术安全性。 | 无 | 否 | ① | 58 | 超声软组织手术设备-一次性使用超声软组织手术刀头 | SG14 | 湖南思捷泰克医疗科技有限公司 | 国械注准20243011072 | C14030400501003118090000013 | 否 | 集采 | 是 | 1260514 | 00003955449 | 777 | 1把/盒 | 777 | （1）产品优势： 1.全包围式击发：扳机力度减轻约30%，长时间手术更轻松； 2.自润滑防滑转轮设计，术中即使沾血也不易打滑，握持更稳定。 3.采用反向逆齿：垫片增强夹持力，高纯度钛合金中心杆热传导更平缓，有助于减少组织热损伤。 （2）适用范围： 适用于腔镜手术和开放式手术。 | 供货期：5-10个工作日； 有效期：3年
|  | 主要用于需要精准切割、止血或组织分离的部位，例如胸(肺)外科等软组织手术，可减少出血、保护神经和血管、提升手术安全性。 | 无 | 否 | ① | 58 | 超声软组织手术设备-一次性使用超声软组织手术刀头 | SG23 | 湖南思捷泰克医疗科技有限公司 | 国械注准20243011072 | C14030400501003118090000014 | 否 | 集采 | 是 | 1260516 | 00003955450 | 777 | 1把/盒 | 777 | （1）产品优势： 1.全包围式击发：扳机力度减轻约30%，长时间手术更轻松； 2.自润滑防滑转轮设计，术中即使沾血也不易打滑，握持更稳定。 3.采用反向逆齿：垫片增强夹持力，高纯度钛合金中心杆热传导更平缓，有助于减少组织热损伤。 （2）适用范围： 适用于腔镜手术和开放式手术。 | 供货期：5-10个工作日； 有效期：3年
|  | 主要用于需要精准切割、止血或组织分离的部位，例如胸(肺)外科等软组织手术，可减少出血、保护神经和血管、提升手术安全性。 | 无 | 否 | ① | 58 | 超声软组织手术设备-一次性使用超声软组织手术刀头 | SG36 | 湖南思捷泰克医疗科技有限公司 | 国械注准20243011072 | C14030400501003118090000015 | 否 | 集采 | 是 | 1260517 | 00003955451 | 777 | 1把/盒 | 777 | （1）产品优势： 1.全包围式击发：扳机力度减轻约30%，长时间手术更轻松； 2.自润滑防滑转轮设计，术中即使沾血也不易打滑，握持更稳定。 3.采用反向逆齿：垫片增强夹持力，高纯度钛合金中心杆热传导更平缓，有助于减少组织热损伤。 （2）适用范围： 适用于腔镜手术和开放式手术。 | 供货期：5-10个工作日； 有效期：3年
|  | 主要用于需要精准切割、止血或组织分离的部位，例如胸(肺)外科等软组织手术，可减少出血、保护神经和血管、提升手术安全性。 | 无 | 否 | ① | 58 | 超声软组织手术设备-一次性使用超声软组织手术刀头 | SG45 | 湖南思捷泰克医疗科技有限公司 | 国械注准20243011072 | C14030400501003118090000016 | 否 | 集采 | 是 | 1260518 | 00003955452 | 777 | 1把/盒 | 777 | （1）产品优势： 1.全包围式击发：扳机力度减轻约30%，长时间手术更轻松； 2.自润滑防滑转轮设计，术中即使沾血也不易打滑，握持更稳定。 3.采用反向逆齿：垫片增强夹持力，高纯度钛合金中心杆热传导更平缓，有助于减少组织热损伤。 （2）适用范围： 适用于腔镜手术和开放式手术。 | 供货期：5-10个工作日； 有效期：3年
|  | 主要用于需要精准切割、止血或组织分离的部位，例如胸(肺)外科等软组织手术，可减少出血、保护神经和血管、提升手术安全性。 | 无 | 否 | ② | 58 | 超声软组织切割止血设备-一次性使用超声刀头 | SAS14 | 上海圣哲医疗科技有限公司 | 国械注准20213010963 | C14030400501003166820000002 | 是 | 集采 | 是 | 3091114 | 3946643 | 1490 | 1把/盒 | 1490 | 1）操作更便利：无需术前挡位调制，智能故障提示，主机自检时间短，无需刀头预计发自检，且刀头安装无需扭力扳手，大大节约术前准备时间。 2）算法智能化：搭载实时组织自适应算法RTTE，能够精准控制能量输出，根据组织特性自动调节，实现高效切割和安全凝闭，同时减少热损伤，保护周围组织。 3）刀头更精细，手术视野更好切割更精准：SA01 SAS拥有更长（16mm）、更薄（1mm）的刀头设计，提高了切割的精确度与安全性。 4）切割效率、凝血时间、止血时间、侧向热损伤比肩国际品牌。 | 2天
|  | 主要用于需要精准切割、止血或组织分离的部位，例如胸(肺)外科等软组织手术，可减少出血、保护神经和血管、提升手术安全性。 | 无 | 否 | ② | 58 | 超声软组织切割止血设备-一次性使用超声刀头 | SAS23 | 上海圣哲医疗科技有限公司 | 国械注准20213010963 | C14030400501003166820000001 | 是 | 集采 | 是 | 3091110 | 3946642 | 1490 | 1把/盒 | 1490 | 1）操作更便利：无需术前挡位调制，智能故障提示，主机自检时间短，无需刀头预计发自检，且刀头安装无需扭力扳手，大大节约术前准备时间。 2）算法智能化：搭载实时组织自适应算法RTTE，能够精准控制能量输出，根据组织特性自动调节，实现高效切割和安全凝闭，同时减少热损伤，保护周围组织。 3）刀头更精细，手术视野更好切割更精准：SA01 SAS拥有更长（16mm）、更薄（1mm）的刀头设计，提高了切割的精确度与安全性。 4）切割效率、凝血时间、止血时间、侧向热损伤比肩国际品牌。
|  | 主要用于需要精准切割、止血或组织分离的部位，例如胸(肺)外科等软组织手术，可减少出血、保护神经和血管、提升手术安全性。 | 无 | 否 | ② | 58 | 超声软组织切割止血设备-一次性使用超声刀头 | SAS36 | 上海圣哲医疗科技有限公司 | 国械注准20213010963 | C14030400501003166820000003 | 是 | 集采 | 是 | 3090806 | 3946644 | 1490 | 1把/盒 | 1490 | 1）操作更便利：无需术前挡位调制，智能故障提示，主机自检时间短，无需刀头预计发自检，且刀头安装无需扭力扳手，大大节约术前准备时间。 2）算法智能化：搭载实时组织自适应算法RTTE，能够精准控制能量输出，根据组织特性自动调节，实现高效切割和安全凝闭，同时减少热损伤，保护周围组织。 3）刀头更精细，手术视野更好切割更精准：SA01 SAS拥有更长（16mm）、更薄（1mm）的刀头设计，提高了切割的精确度与安全性。 4）切割效率、凝血时间、止血时间、侧向热损伤比肩国际品牌。
|  | 主要用于需要精准切割、止血或组织分离的部位，例如胸(肺)外科等软组织手术，可减少出血、保护神经和血管、提升手术安全性。 | 无 | 否 | ② | 58 | 超声软组织切割止血设备-一次性使用超声刀头 | SAS45 | 上海圣哲医疗科技有限公司 | 国械注准20213010963 | C14030400501003166820000009 | 是 | 集采 | 是 | 4076939 | 3946637 | 1490 | 1把/盒 | 1490 | 1）操作更便利：无需术前挡位调制，智能故障提示，主机自检时间短，无需刀头预计发自检，且刀头安装无需扭力扳手，大大节约术前准备时间。 2）算法智能化：搭载实时组织自适应算法RTTE，能够精准控制能量输出，根据组织特性自动调节，实现高效切割和安全凝闭，同时减少热损伤，保护周围组织。 3）刀头更精细，手术视野更好切割更精准：SA01 SAS拥有更长（16mm）、更薄（1mm）的刀头设计，提高了切割的精确度与安全性。 4）切割效率、凝血时间、止血时间、侧向热损伤比肩国际品牌。
|  | 主要用于需要精准切割、止血或组织分离的部位，例如胸(肺)外科等软组织手术，可减少出血、保护神经和血管、提升手术安全性。 | 无 | 否 | ② | 58 | 超声软组织切割止血设备-一次性使用超声刀头 | SASG17 | 上海圣哲医疗科技有限公司 | 国械注准20213010963 | C14030400501003166820000008 | 是 | 集采 | 是 | 4076943 | 3946638 | 1490 | 1把/盒 | 1490 | 1）精细的渐进式刀头，可确保精细切割，钳口长度18mm； 2）进口特氟龙材质垫片，有9cm和17cm两种不同器械长度的型号可供选择； 3）采用人体工程学设计，握持手感更佳，独创蝶翼换能器防滑造型设计，方便安装； 4）可稳定使用100次，支持高温高压灭菌&低温等离子灭菌； 5）连接主机后适配RTTE智能算法，根据组织的不同类型智能化调节刀头的能量输出，切割更快捷，凝闭更安全； 6）研究数据显示，SASG剪式超声刀侧向热损伤范围0.83mm，与国际主流品牌的0.97mm相当，且数值上SASG剪式刀头侧向热损伤更小； 7）激发刀头后，SASG刀头温度77.4℃，比同类型国际品牌的刀头温度低，能更好的保护周围组织，避免术中周围组织的损伤； 8）SanAgile系列SASG剪式超声刀适用于甲状腺、乳腺、肛门等各类型浅表器官的手术操作，也可用于在各种开放手术中进行操作。 | 2天
|  | 主要用于需要精准切割、止血或组织分离的部位，例如胸(肺)外科等软组织手术，可减少出血、保护神经和血管、提升手术安全性。 | 无 | 否 | ② | 58 | 超声软组织切割止血设备-一次性使用超声刀头 | SASG9 | 上海圣哲医疗科技有限公司 | 国械注准20213010963 | C14030400501003166820000010 | 是 | 集采 | 是 | 4076941 | 3946639 | 1490 | 1把/盒 | 1490 | 1）精细的渐进式刀头，可确保精细切割，钳口长度18mm； 2）进口特氟龙材质垫片，有9cm和17cm两种不同器械长度的型号可供选择； 3）采用人体工程学设计，握持手感更佳，独创蝶翼换能器防滑造型设计，方便安装； 4）可稳定使用100次，支持高温高压灭菌&低温等离子灭菌； 5）连接主机后适配RTTE智能算法，根据组织的不同类型智能化调节刀头的能量输出，切割更快捷，凝闭更安全； 6）研究数据显示，SASG剪式超声刀侧向热损伤范围0.83mm，与国际主流品牌的0.97mm相当，且数值上SASG剪式刀头侧向热损伤更小； 7）激发刀头后，SASG刀头温度77.4℃，比同类型国际品牌的刀头温度低，能更好的保护周围组织，避免术中周围组织的损伤； 8）SanAgile系列SASG剪式超声刀适用于甲状腺、乳腺、肛门等各类型浅表器官的手术操作，也可用于在各种开放手术中进行操作。
|  | 主要用于需要精准切割、止血或组织分离的部位，例如胸(肺)外科等软组织手术，可减少出血、保护神经和血管、提升手术安全性。 | 无 | 否 | ③ | 58 | 一次性使用超声软组织切割止血刀头 | KJ-CSDT45AY | 杭州康基医疗器械有限公司 | 国械注准20203010838 | C14030400501003102080000054 | 是 | 集采 | 是 | 90213 | 2417493 | 800 | 1把/盒 | 800 | 在手术中用于软组织的切割止血，可闭合直径不超过5mm的血管。 | 14天
|  | 主要用于需要精准切割、止血或组织分离的部位，例如胸(肺)外科等软组织手术，可减少出血、保护神经和血管、提升手术安全性。 | 无 | 否 | ③ | 58 | 一次性使用超声软组织切割止血刀头 | KJ-CSDT36AY | 杭州康基医疗器械有限公司 | 国械注准20203010838 | C14030400501003102080000049 | 是 | 集采 | 是 | 90243 | 2417838 | 800 | 1把/盒 | 800 | 在手术中用于软组织的切割止血，可闭合直径不超过5mm的血管。 | 14天
|  | 主要用于需要精准切割、止血或组织分离的部位，例如胸(肺)外科等软组织手术，可减少出血、保护神经和血管、提升手术安全性。 | 无 | 否 | ③ | 58 | 一次性使用超声软组织切割止血刀头 | KJ-CSDT23AY | 杭州康基医疗器械有限公司 | 国械注准20203010838 | C14030400501003102080000063 | 是 | 集采 | 是 | 90264 | 2417933 | 800 | 1把/盒 | 800 | 在手术中用于软组织的切割止血，可闭合直径不超过5mm的血管。 | 14天
|  | 主要用于需要精准切割、止血或组织分离的部位，例如胸(肺)外科等软组织手术，可减少出血、保护神经和血管、提升手术安全性。 | 无 | 否 | ③ | 58 | 一次性使用超声软组织切割止血刀头 | KJ-CSDT14AY | 杭州康基医疗器械有限公司 | 国械注准20203010838 | C14030400501003102080000058 | 是 | 集采 | 是 | 1262244 | 3957290 | 800 | 1把/盒 | 800 | 在手术中用于软组织的切割止血，可闭合直径不超过5mm的血管。 | 14天
|  | 主要用于需要精准切割、止血或组织分离的部位，例如胸(肺)外科等软组织手术，可减少出血、保护神经和血管、提升手术安全性。 | 无 | 否 | ③ | 58 | 一次性使用超声软组织手术刀头 | KJ-JCDT45AY | 杭州康基医疗器械有限公司 | 国械注准20253012680 | C14030400501003102080000094 | 是 | 集采 | 是 | 1262230 | 3957276 | 1355 | 1把/盒 | 1355 | 在手术中用于软组织的切割止血，可闭合直径不超过5mm的血管。 | 14天
|  | 主要用于需要精准切割、止血或组织分离的部位，例如胸(肺)外科等软组织手术，可减少出血、保护神经和血管、提升手术安全性。 | 无 | 否 | ③ | 58 | 一次性使用超声软组织手术刀头 | KJ-JCDT36AY | 杭州康基医疗器械有限公司 | 国械注准20253012680 | C140304005010031020800001030024 | 是 | 集采 | 是 | 1262234 | 3957280 | 1355 | 1把/盒 | 1355 | 在手术中用于软组织的切割止血，可闭合直径不超过5mm的血管。 | 14天
|  | 主要用于需要精准切割、止血或组织分离的部位，例如胸(肺)外科等软组织手术，可减少出血、保护神经和血管、提升手术安全性。 | 无 | 否 | ③ | 58 | 一次性使用超声软组织手术刀头 | KJ-JCDT23AY | 杭州康基医疗器械有限公司 | 国械注准20253012680 | C14030400501003102080000099 | 是 | 集采 | 是 | 1262233 | 3957279 | 1355 | 1把/盒 | 1355 | 在手术中用于软组织的切割止血，可闭合直径不超过5mm的血管。 | 14天
|  | 主要用于需要精准切割、止血或组织分离的部位，例如胸(肺)外科等软组织手术，可减少出血、保护神经和血管、提升手术安全性。 | 无 | 否 | ③ | 58 | 一次性使用超声软组织手术刀头 | KJ-JCDT14AY | 杭州康基医疗器械有限公司 | 国械注准20253012680 | C14030400501003102080000098 | 是 | 集采 | 是 | 1262232 | 3957278 | 1355 | 1把/盒 | 1355 | 在手术中用于软组织的切割止血，可闭合直径不超过5mm的血管。 | 14天
|  | 主要用于需要精准切割、止血或组织分离的部位，例如胸(肺)外科等软组织手术，可减少出血、保护神经和血管、提升手术安全性。 | 无 | 否 | ③ | 58 | 一次性使用超声软组织手术刀头 | KJ-JCDT09GY | 杭州康基医疗器械有限公司 | 国械注准20253012680 | C14030400501003102080000097 | 是 | 集采 | 是 | 1262238 | 3957284 | 1355 | 1把/盒 | 1355 | 在手术中用于软组织的切割止血，可闭合直径不超过5mm的血管。 | 14天
[5 empty] | ④ | 58 | 一次性使用超声软组织手术刀头 | SZC14A | 逸思（苏州）医疗科技有限公司 | 国械注准20253011877 | C1403040050100710372 | 是 | 集采 | 是 | 6196678 | 401166677 | 1290 | 1 把/盒 | 1290 | 产品在医疗机构中使用，与上海逸思医疗科技股份有限公司的超声切割止血刀主机(型号:ES01，软件发布版本:V1)和换能器(型号:eHP01)配合使用，在手术中用于软组织的切割止血，可闭合直径不超过5mm的血管。 | 7天内
[6 empty] | 58 | 一次性使用超声软组织手术刀头 | SZC23A | 逸思（苏州）医疗科技有限公司 | 国械注准20253011877 | C1403040050100710372 | 是 | 集采 | 是 | 6196679 | 401166678 | 1290 | 1 把/盒 | 1290 | 产品在医疗机构中使用，与上海逸思医疗科技股份有限公司的超声切割止血刀主机(型号:ES01，软件发布版本:V1)和换能器(型号:eHP01)配合使用，在手术中用于软组织的切割止血，可闭合直径不超过5mm的血管。 | 7天内
[6 empty] | 58 | 一次性使用超声软组织手术刀头 | SZC36A | 逸思（苏州）医疗科技有限公司 | 国械注准20253011877 | C1403040050100710372 | 是 | 集采 | 是 | 6196680 | 401166679 | 1290 | 1 把/盒 | 1290 | 产品在医疗机构中使用，与上海逸思医疗科技股份有限公司的超声切割止血刀主机(型号:ES01，软件发布版本:V1)和换能器(型号:eHP01)配合使用，在手术中用于软组织的切割止血，可闭合直径不超过5mm的血管。 | 7天内
[6 empty] | 58 | 一次性使用超声软组织手术刀头 | SZC45A | 逸思（苏州）医疗科技有限公司 | 国械注准20253011877 | C1403040050100710372 | 是 | 集采 | 是 | 6196681 | 401166680 | 1290 | 1 把/盒 | 1290 | 产品在医疗机构中使用，与上海逸思医疗科技股份有限公司的超声切割止血刀主机(型号:ES01，软件发布版本:V1)和换能器(型号:eHP01)配合使用，在手术中用于软组织的切割止血，可闭合直径不超过5mm的血管。 | 7天内
|  | 主要用于需要精准切割、止血或组织分离的部位，例如胸(肺)外科等软组织手术，可减少出血、保护神经和血管、提升手术安全性。 | 无 | 否 | ⑤ | 58 | 一次性使用双极高频超声双输出软组织手术器械 | HSW-US-A55 | 武汉半谷医疗技术有限公司 | 国械注准20253012697（原鄂械注准20212013489） | C14030400501007166740000019 | 加收超声刀 | 集采 | 是 | 385479 | 2596846 | 集采799（原价3980） | 1把/盒 | 799 | 产品优势:具有36cm枪式，满足腹腔镜术式，刀头先端纤细，便于组织精细分离及淋巴清扫；支持双极超声双输出及双极模式，切割更快，止血更强，医保双项目可收费，大大降低了医院手术成本。/适用范围:对软组织进行切割止血 | 一周
|  | 主要用于需要精准切割、止血或组织分离的部位，例如胸(肺)外科等软组织手术，可减少出血、保护神经和血管、提升手术安全性。 | 无 | 否 | ④ | 58 | 一次性使用双极高频超声双输出软组织手术器械 | HSW-US-D55 | 武汉半谷医疗技术有限公司 | 国械注准20253012697（原鄂械注准20212013489） | C14030400501007166740000020 | 加收超声刀 | 集采 | 是 | 385479 | 2596849 | 集采799（原价3980） | 1把/盒 | 799 | 产品优势:具有23cm枪式，满足开放术式，刀头先端纤细，便于组织精细分离及淋巴清扫；支持双极超声双输出及双极模式，切割更快，止血更强。/适用范围:对软组织进行切割止血 | 一周
|  | 主要用于需要精准切割、止血或组织分离的部位，例如胸(肺)外科等软组织手术，可减少出血、保护神经和血管、提升手术安全性。 | 无 | 否 | ④ | 58 | 一次性使用双极高频超声双输出软组织手术器械 | HSW-US-G55 | 武汉半谷医疗技术有限公司 | 国械注准20253012697（原鄂械注准20212013489） | C14030400501007166740000024 | 加收超声刀 | 集采 | 是 | 385479 | 2596852 | 集采799（原价3980） | 1把/盒 | 799 | 产品优势:9cm甲乳外科专用剪刀，更能满足甲状腺外科及乳腺外科开放术式，刀头先端纤细，便于组织精细分离及淋巴清扫，人体工程学设计，得心应手。/适用范围:对软组织进行切割止血 | 一周
59 | 鼻胃肠成像导管及套件 | 该产品可实现置管全程实时影像反馈，直观判断导管尖端位置，减少盲插导致的误入气道或折叠风险。一人一镜，杜绝交叉感染。 | 无需购买设备，可通过手机进行连接，请供应商注明配套软件是否收费。 | 是 | ① | 59 | 一次性使用可视胃肠营养导管 | 双腔Fr14-1A(带导丝型) | 广州市如本生物科技有限公司 | 粤械注准20252140611 | C14171603400000052130000026 | 能 | 议价 | 是 | 130252384 | 400653331 | 7000 | 1袋/包 | 1800 | 产品优势：1.广东省二类创新器械，可视化置管，为患者治疗提供更好的置管解决方案。 2.经临床试验验证，平均4分钟置管成功，成功率为95.65%，降低患者置管应激反应。 3.独家三腔型可视胃肠营养导管，可同时满足胃肠减压和输送营养。 4.床旁便捷操作，无需额外配置大设备，只需平板即可随时置管，不受环境影响，提高科室工作效率。 5.摄像头、导管、导丝均为一次性产品，避免院内交叉感染的风险。 6.产品采用硅橡胶材质，舒适性好，减少粘膜损伤风险。 适用范围：适用于临床上需要胃肠减压和向胃肠内输送营养液的患者使用。 | 3年
|  | 该产品可实现置管全程实时影像反馈，直观判断导管尖端位置，减少盲插导致的误入气道或折叠风险。一人一镜，杜绝交叉感染。 | 无需购买设备，可通过手机进行连接，请供应商注明配套软件是否收费。 | 是 | ① | 59 | 一次性使用可视胃肠营养导管 | 三腔Fr16-1A(带导丝型) | 广州市如本生物科技有限公司 | 粤械注准20252140611 | C14171603400000052130000046 | 能 | 议价 | 是 | 130252404 | 400653351 | 7000 | 1袋/包 | 2300 | 产品优势：1.广东省二类创新器械，可视化置管，为患者治疗提供更好的置管解决方案。 2.经临床试验验证，平均4分钟置管成功，成功率为95.65%，降低患者置管应激反应。 3.独家三腔型可视胃肠营养导管，可同时满足胃肠减压和输送营养。 4.床旁便捷操作，无需额外配置大设备，只需平板即可随时置管，不受环境影响，提高科室工作效率。 5.摄像头、导管、导丝均为一次性产品，避免院内交叉感染的风险。 6.产品采用硅橡胶材质，舒适性好，减少粘膜损伤风险。 适用范围：适用于临床上需要胃肠减压和向胃肠内输送营养液的患者使用。 | 3年
|  | 该产品可实现置管全程实时影像反馈，直观判断导管尖端位置，减少盲插导致的误入气道或折叠风险。一人一镜，杜绝交叉感染。 | 无需购买设备，可通过手机进行连接，请供应商注明配套软件是否收费。 | 是 | ② | 59 | 鼻胃肠成像导管及套件 | KS-16-01 | 新镜界（湘潭）医疗科技有限公司 | 湘械注准20252140179 | C14171603400000179960000004 | 是 | 议价 | 是 | 130144680 | 400544037 | 3980 | 1套/盒 | 1880 | 优势：1.床边操作,对生命体征影响较小。2.操作简便 适用范围：与本公司电子内窥镜图像处理器配合使用，用于经鼻向胃肠道内引入营养液 | 医院下单后5天内送达
|  | 该产品可实现置管全程实时影像反馈，直观判断导管尖端位置，减少盲插导致的误入气道或折叠风险。一人一镜，杜绝交叉感染。 | 无需购买设备，可通过手机进行连接，请供应商注明配套软件是否收费。 | 是 | ② | 59 | 鼻胃肠成像导管及套件 | KS-14-01 | 新镜界（湘潭）医疗科技有限公司 | 湘械注准20252140179 | C14171603400000179960000010 | 是 | 议价 | 是 | 130144686 | 400544043 | 3980 | 1套/盒 | 2200 | 优势：1.床边操作,对生命体征影响较小。2.操作简便 适用范围：与本公司电子内窥镜图像处理器配合使用，用于经鼻向胃肠道内引入营养液 | 医院下单后5天内送达
|  | 该产品可实现置管全程实时影像反馈，直观判断导管尖端位置，减少盲插导致的误入气道或折叠风险。一人一镜，杜绝交叉感染。 | 无需购买设备，可通过手机进行连接，请供应商注明配套软件是否收费。 | 是 | ② | 59 | 鼻胃肠成像导管及套件 | KS-12-01 | 新镜界（湘潭）医疗科技有限公司 | 湘械注准20252140179 | C14171603400000179960000014 | 是 | 议价 | 是 | 130144690 | 400544047 | 2880 | 1套/盒 | 2880 | 优势：1.床边操作,对生命体征影响较小。2.操作简便 适用范围：与本公司电子内窥镜图像处理器配合使用，用于经鼻向胃肠道内引入营养液 | 医院下单后5天内送达
60组合 | 冲洗吸引管 | 为超声引导下负压吸引旋切术所需耗材。 | 无 | 否 | ① | 60组合 | 冲洗吸引管 | XYG-III-B | 深圳库珀医疗股份有限公司 | 粤深械备20211577号 | C14171101000000045660000002 | 能单独收费 | 议价 | 是 | 3094407 | 3094407 | 3600 | 1套/盒 | 3300 | 目前市场上还没有类似产品复杂性包裹性脓肿，积液，血肿以及粘稠多分隔的囊肿性病灶：目前做过的部位胸壁，腰大肌，踝关节，髂內肌，脾周，肝周，腹腔，颈部，臀大肌，腓肠肌，肘关节，肩关节，腘窝，胸腔（分隔性的胸腔积液），甲状腺结节（出血性的囊肿） | 一周
| 导引针 |  |  |  | ① | 60组合 | 导引针 | Z-B | 深圳库珀医疗股份有限公司 | 粤深械备20220238 | C01060102600002045660000002 | 能单独收费 | 议价 | 是 | 4187869 | 4187869 | 1200 | 1套/盒 | 1200 | 目前市场上还没有类似产品复杂性包裹性脓肿，积液，血肿以及粘稠多分隔的囊肿性病灶：目前做过的部位胸壁，腰大肌，踝关节，髂內肌，脾周，肝周，腹腔，颈部，臀大肌，腓肠肌，肘关节，肩关节，腘窝，胸腔（分隔性的胸腔积液），甲状腺结节（出血性的囊肿） | 一周
61 | 一次性使用无菌引流导管套件 | 开展超声引导下经皮胆道穿刺引流术、胸/腹腔/心包积液引流术、肾造瘘术等超声介入操作所需耗材，目前在用产品无内径8F及更长的引流管。 | 无 | 否 | ① | 61 | 一次性无菌留置引流导管 | 6F弯型 | 广东百合医疗科技股份有限公司 | 国械注准20173140628 | C01060303501002065960000029 | 能 | 议价 | 是 | 52956 | 1728753 | 224.5元 | 1套/包 | 224.5 | 产品配件齐全，在临床上用于胸、腹腔内积气、积液、积脓的引流。 | 一周
|  | 开展超声引导下经皮胆道穿刺引流术、胸/腹腔/心包积液引流术、肾造瘘术等超声介入操作所需耗材，目前在用产品无内径8F及更长的引流管。 | 无 | 否 | ① | 61 | 一次性无菌留置引流导管 | 8F弯型 | 广东百合医疗科技股份有限公司 | 国械注准20173140628 | C01060303501002065960000031 | 能 | 议价 | 是 | 52956 | 1728754 | 224.5元 | 1套/包 | 224.5 | 产品配件齐全，在临床上用于胸、腹腔内积气、积液、积脓的引流。 | 一周
|  | 开展超声引导下经皮胆道穿刺引流术、胸/腹腔/心包积液引流术、肾造瘘术等超声介入操作所需耗材，目前在用产品无内径8F及更长的引流管。 | 无 | 否 | ① | 61 | 一次性无菌留置引流导管 | 10F弯型 | 广东百合医疗科技股份有限公司 | 国械注准20173140628 | C01060303501002065960000017 | 能 | 议价 | 是 | 52956 | 1728755 | 224.5元 | 1套/包 | 224.5 | 产品配件齐全，在临床上用于胸、腹腔内积气、积液、积脓的引流。 | 一周
|  | 开展超声引导下经皮胆道穿刺引流术、胸/腹腔/心包积液引流术、肾造瘘术等超声介入操作所需耗材，目前在用产品无内径8F及更长的引流管。 | 无 | 否 | ② | 61 | 一次性使用无菌引流导管套件 | 一步法套装 01 6Fr-30cm | 广东君丰医疗器械有限公司 | 粤械注准20242141241 | C01060303501002162350000143 | 是 | 议价 | 是 | 130338596 | 400740038 | 1090 | 1套/套 | 960 | 产品优势：1、价格相比医院在用产品便宜、且配置更高、临床使用效果更好、材料更先进，以及更方便医生置管，节约时间。 （1）规格比较齐全，一步穿刺法和二部穿刺法，满足临床多种使用需求 （2）猪尾巴型设计：有效防止移动滑脱；引流管侧孔位于猪尾巴内侧，引流效果好且有效解决堵塞；带线设计，确保导管固定在引流位置，有效解决导管脱落或移位；超滑涂层，导管在遇到液体会激活超滑涂层，使导管进入更加顺畅；管体在超声和X线下显影清楚，显影效果较好，便于操作；导丝：J型双软头设计，大大提高了导丝使用时进入安全性，可以进行二次穿刺机会。镍钛导丝，表面光滑弹性好，带刻度易于辨别进入深度，导丝直径与穿刺针和扩张器配合极佳。 （3）采用进口医用植入级聚氨酯（TPU），柔性分子链为主的聚合单体（单分子结构），生物惰性优良，在体内留置过程材料性能保持长期稳定性(无沾连），无毒性反应（PVC/尿烷），安全性高。管体软硬度在人体中会变软；具有良好的韧性，弹性好、抗弯折；有良好的生物相容性，无过敏反应性和致热源性。 2、可以以超声将引流管为引导手段，进行穿刺抽吸及置管引流，可迅速缓解症状，挽救患者生命，也可对抽出的液体进行细胞学、细菌学及生化检验，在做出鉴别诊断和指导用药的同时，还可经穿刺针或引流管注入药物，达到局部治疗的作用，此手段可解决许多内科治疗及外科手术均无法解决的难题，在临床诊断诊断和治疗中发挥了重要作用。 适用范围：在临床上用于胸腔、腹腔积气、积液、积脓的留置引流，在人体内留置时间小于30天。 | 15天
|  | 开展超声引导下经皮胆道穿刺引流术、胸/腹腔/心包积液引流术、肾造瘘术等超声介入操作所需耗材，目前在用产品无内径8F及更长的引流管。 | 无 | 否 | ② | 61 | 一次性使用无菌引流导管套件 | 二步法套装 04 8Fr-30cm | 广东君丰医疗器械有限公司 | 粤械注准20242141241 | C01060303501002162350000139 | 是 | 议价 | 是 | 130338592 | 400740034 | 1480 | 1套/套 | 960 | 产品优势：1、价格相比医院在用产品便宜、且配置更高、临床使用效果更好、材料更先进，以及更方便医生置管，节约时间。 （1）规格比较齐全，一步穿刺法和二部穿刺法，满足临床多种使用需求 （2）猪尾巴型设计：有效防止移动滑脱；引流管侧孔位于猪尾巴内侧，引流效果好且有效解决堵塞；带线设计，确保导管固定在引流位置，有效解决导管脱落或移位；超滑涂层，导管在遇到液体会激活超滑涂层，使导管进入更加顺畅；管体在超声和X线下显影清楚，显影效果较好，便于操作；导丝：J型双软头设计，大大提高了导丝使用时进入安全性，可以进行二次穿刺机会。镍钛导丝，表面光滑弹性好，带刻度易于辨别进入深度，导丝直径与穿刺针和扩张器配合极佳。 （3）采用进口医用植入级聚氨酯（TPU），柔性分子链为主的聚合单体（单分子结构），生物惰性优良，在体内留置过程材料性能保持长期稳定性(无沾连），无毒性反应（PVC/尿烷），安全性高。管体软硬度在人体中会变软；具有良好的韧性，弹性好、抗弯折；有良好的生物相容性，无过敏反应性和致热源性。 2、可以以超声将引流管为引导手段，进行穿刺抽吸及置管引流，可迅速缓解症状，挽救患者生命，也可对抽出的液体进行细胞学、细菌学及生化检验，在做出鉴别诊断和指导用药的同时，还可经穿刺针或引流管注入药物，达到局部治疗的作用，此手段可解决许多内科治疗及外科手术均无法解决的难题，在临床诊断诊断和治疗中发挥了重要作用。 适用范围：在临床上用于胸腔、腹腔积气、积液、积脓的留置引流，在人体内留置时间小于30天。 | 15天
|  | 开展超声引导下经皮胆道穿刺引流术、胸/腹腔/心包积液引流术、肾造瘘术等超声介入操作所需耗材，目前在用产品无内径8F及更长的引流管。 | 无 | 否 | ② | 61 | 一次性使用无菌引流导管套件 | 通用套装 8Fr-30cm | 广东君丰医疗器械有限公司 | 粤械注准20242141241 | C01060303501002162350000287 | 是 | 议价 | 是 | 130338738 | 400740180 | 3090 | 1套/套 | 960 | 产品优势：1、价格相比医院在用产品便宜、且配置更高、临床使用效果更好、材料更先进，以及更方便医生置管，节约时间。 （1）规格比较齐全，一步穿刺法和二部穿刺法，满足临床多种使用需求 （2）猪尾巴型设计：有效防止移动滑脱；引流管侧孔位于猪尾巴内侧，引流效果好且有效解决堵塞；带线设计，确保导管固定在引流位置，有效解决导管脱落或移位；超滑涂层，导管在遇到液体会激活超滑涂层，使导管进入更加顺畅；管体在超声和X线下显影清楚，显影效果较好，便于操作；导丝：J型双软头设计，大大提高了导丝使用时进入安全性，可以进行二次穿刺机会。镍钛导丝，表面光滑弹性好，带刻度易于辨别进入深度，导丝直径与穿刺针和扩张器配合极佳。 （3）采用进口医用植入级聚氨酯（TPU），柔性分子链为主的聚合单体（单分子结构），生物惰性优良，在体内留置过程材料性能保持长期稳定性(无沾连），无毒性反应（PVC/尿烷），安全性高。管体软硬度在人体中会变软；具有良好的韧性，弹性好、抗弯折；有良好的生物相容性，无过敏反应性和致热源性。 2、可以以超声将引流管为引导手段，进行穿刺抽吸及置管引流，可迅速缓解症状，挽救患者生命，也可对抽出的液体进行细胞学、细菌学及生化检验，在做出鉴别诊断和指导用药的同时，还可经穿刺针或引流管注入药物，达到局部治疗的作用，此手段可解决许多内科治疗及外科手术均无法解决的难题，在临床诊断诊断和治疗中发挥了重要作用。 适用范围：在临床上用于胸腔、腹腔积气、积液、积脓的留置引流，在人体内留置时间小于30天。 | 15天
|  | 开展超声引导下经皮胆道穿刺引流术、胸/腹腔/心包积液引流术、肾造瘘术等超声介入操作所需耗材，目前在用产品无内径8F及更长的引流管。 | 无 | 否 | ② | 61 | 一次性使用无菌引流导管套件 | 一步法套装 03 6Fr-25cm | 广东君丰医疗器械有限公司 | 粤械注准20242141241 | C01060303501002162350000065 | 是 | 议价 | 是 | 130338520 | 400739962 | 1420 | 1套/套 | 960 | 产品优势：1、价格相比医院在用产品便宜、且配置更高、临床使用效果更好、材料更先进，以及更方便医生置管，节约时间。 （1）规格比较齐全，一步穿刺法和二部穿刺法，满足临床多种使用需求 （2）猪尾巴型设计：有效防止移动滑脱；引流管侧孔位于猪尾巴内侧，引流效果好且有效解决堵塞；带线设计，确保导管固定在引流位置，有效解决导管脱落或移位；超滑涂层，导管在遇到液体会激活超滑涂层，使导管进入更加顺畅；管体在超声和X线下显影清楚，显影效果较好，便于操作；导丝：J型双软头设计，大大提高了导丝使用时进入安全性，可以进行二次穿刺机会。镍钛导丝，表面光滑弹性好，带刻度易于辨别进入深度，导丝直径与穿刺针和扩张器配合极佳。 （3）采用进口医用植入级聚氨酯（TPU），柔性分子链为主的聚合单体（单分子结构），生物惰性优良，在体内留置过程材料性能保持长期稳定性(无沾连），无毒性反应（PVC/尿烷），安全性高。管体软硬度在人体中会变软；具有良好的韧性，弹性好、抗弯折；有良好的生物相容性，无过敏反应性和致热源性。 2、可以以超声将引流管为引导手段，进行穿刺抽吸及置管引流，可迅速缓解症状，挽救患者生命，也可对抽出的液体进行细胞学、细菌学及生化检验，在做出鉴别诊断和指导用药的同时，还可经穿刺针或引流管注入药物，达到局部治疗的作用，此手段可解决许多内科治疗及外科手术均无法解决的难题，在临床诊断诊断和治疗中发挥了重要作用。 适用范围：在临床上用于胸腔、腹腔积气、积液、积脓的留置引流，在人体内留置时间小于30天。 | 15天
|  | 开展超声引导下经皮胆道穿刺引流术、胸/腹腔/心包积液引流术、肾造瘘术等超声介入操作所需耗材，目前在用产品无内径8F及更长的引流管。 | 无 | 否 | ② | 61 | 一次性使用无菌引流导管套件 | 二步法套装 03 8Fr-30cm | 广东君丰医疗器械有限公司 | 粤械注准20242141241 | C01060303501002162350000045 | 是 | 议价 | 是 | 130338500 | 400739942 | 1420 | 1套/套 | 960 | 产品优势：1、价格相比医院在用产品便宜、且配置更高、临床使用效果更好、材料更先进，以及更方便医生置管，节约时间。 （1）规格比较齐全，一步穿刺法和二部穿刺法，满足临床多种使用需求 （2）猪尾巴型设计：有效防止移动滑脱；引流管侧孔位于猪尾巴内侧，引流效果好且有效解决堵塞；带线设计，确保导管固定在引流位置，有效解决导管脱落或移位；超滑涂层，导管在遇到液体会激活超滑涂层，使导管进入更加顺畅；管体在超声和X线下显影清楚，显影效果较好，便于操作；导丝：J型双软头设计，大大提高了导丝使用时进入安全性，可以进行二次穿刺机会。镍钛导丝，表面光滑弹性好，带刻度易于辨别进入深度，导丝直径与穿刺针和扩张器配合极佳。 （3）采用进口医用植入级聚氨酯（TPU），柔性分子链为主的聚合单体（单分子结构），生物惰性优良，在体内留置过程材料性能保持长期稳定性(无沾连），无毒性反应（PVC/尿烷），安全性高。管体软硬度在人体中会变软；具有良好的韧性，弹性好、抗弯折；有良好的生物相容性，无过敏反应性和致热源性。 2、可以以超声将引流管为引导手段，进行穿刺抽吸及置管引流，可迅速缓解症状，挽救患者生命，也可对抽出的液体进行细胞学、细菌学及生化检验，在做出鉴别诊断和指导用药的同时，还可经穿刺针或引流管注入药物，达到局部治疗的作用，此手段可解决许多内科治疗及外科手术均无法解决的难题，在临床诊断诊断和治疗中发挥了重要作用。 适用范围：在临床上用于胸腔、腹腔积气、积液、积脓的留置引流，在人体内留置时间小于30天。 | 15天
|  | 开展超声引导下经皮胆道穿刺引流术、胸/腹腔/心包积液引流术、肾造瘘术等超声介入操作所需耗材，目前在用产品无内径8F及更长的引流管。 | 无 | 否 | ② | 61 | 一次性使用无菌引流导管套件 | 二步法套装 01 8Fr-30cm | 广东君丰医疗器械有限公司 | 粤械注准20242141241 | C01060303501002162350000262 | 是 | 议价 | 是 | 130338714 | 400740156 | 1090 | 1套/套 | 960 | 产品优势：1、价格相比医院在用产品便宜、且配置更高、临床使用效果更好、材料更先进，以及更方便医生置管，节约时间。 （1）规格比较齐全，一步穿刺法和二部穿刺法，满足临床多种使用需求 （2）猪尾巴型设计：有效防止移动滑脱；引流管侧孔位于猪尾巴内侧，引流效果好且有效解决堵塞；带线设计，确保导管固定在引流位置，有效解决导管脱落或移位；超滑涂层，导管在遇到液体会激活超滑涂层，使导管进入更加顺畅；管体在超声和X线下显影清楚，显影效果较好，便于操作；导丝：J型双软头设计，大大提高了导丝使用时进入安全性，可以进行二次穿刺机会。镍钛导丝，表面光滑弹性好，带刻度易于辨别进入深度，导丝直径与穿刺针和扩张器配合极佳。 （3）采用进口医用植入级聚氨酯（TPU），柔性分子链为主的聚合单体（单分子结构），生物惰性优良，在体内留置过程材料性能保持长期稳定性(无沾连），无毒性反应（PVC/尿烷），安全性高。管体软硬度在人体中会变软；具有良好的韧性，弹性好、抗弯折；有良好的生物相容性，无过敏反应性和致热源性。 2、可以以超声将引流管为引导手段，进行穿刺抽吸及置管引流，可迅速缓解症状，挽救患者生命，也可对抽出的液体进行细胞学、细菌学及生化检验，在做出鉴别诊断和指导用药的同时，还可经穿刺针或引流管注入药物，达到局部治疗的作用，此手段可解决许多内科治疗及外科手术均无法解决的难题，在临床诊断诊断和治疗中发挥了重要作用。 适用范围：在临床上用于胸腔、腹腔积气、积液、积脓的留置引流，在人体内留置时间小于30天。 | 15天
|  | 开展超声引导下经皮胆道穿刺引流术、胸/腹腔/心包积液引流术、肾造瘘术等超声介入操作所需耗材，目前在用产品无内径8F及更长的引流管。 | 无 | 否 | ③ | 61 | 一次性使用留置引流导管套件 | ZYE-6b | 江苏卓运医学技术有限公司 | 苏械注准20232141362 | C01060303501002190850000032 | 是 | 议价 | 是 | 1250206 | 400457031 | 1260元/盒 | 1套/盒 | 1260 | 适用于体腔内积气积液积脓的留置引流。 | 一周
|  | 开展超声引导下经皮胆道穿刺引流术、胸/腹腔/心包积液引流术、肾造瘘术等超声介入操作所需耗材，目前在用产品无内径8F及更长的引流管。 | 无 | 否 | ③ | 61 | 一次性使用留置引流导管套件 | ZYE-8b | 江苏卓运医学技术有限公司 | 苏械注准20232141362 | C01060303501002190850000087 | 是 | 议价 | 是 | 1250206 | 400457051 | 1305元/盒 | 1套/盒 | 1305 | 适用于体腔内积气积液积脓的留置引流。 | 一周
|  | 开展超声引导下经皮胆道穿刺引流术、胸/腹腔/心包积液引流术、肾造瘘术等超声介入操作所需耗材，目前在用产品无内径8F及更长的引流管。 | 无 | 否 | ③ | 61 | 一次性使用留置引流导管套件 | ZYE-10b | 江苏卓运医学技术有限公司 | 苏械注准20232141362 | C01060303501002190850000030 | 是 | 议价 | 是 | 1250206 | 400457030 | 1350元/盒 | 1套/盒 | 1350 | 适用于体腔内积气积液积脓的留置引流。 | 一周
|  | 开展超声引导下经皮胆道穿刺引流术、胸/腹腔/心包积液引流术、肾造瘘术等超声介入操作所需耗材，目前在用产品无内径8F及更长的引流管。 | 无 | 否 | ③ | 61 | 一次性使用留置引流导管套件 | ZYE-12b | 江苏卓运医学技术有限公司 | 苏械注准20232141362 | C01060303501002190850000091 | 是 | 议价 | 是 | 1250206 | 400457053 | 1405元/盒 | 1套/盒 | 1405 | 适用于体腔内积气积液积脓的留置引流。 | 一周
|  | 开展超声引导下经皮胆道穿刺引流术、胸/腹腔/心包积液引流术、肾造瘘术等超声介入操作所需耗材，目前在用产品无内径8F及更长的引流管。 | 无 | 否 | ③ | 61 | 一次性使用留置引流导管套件 | ZYP-6b | 江苏卓运医学技术有限公司 | 苏械注准20232141362 | C01060303501002190850000071 | 是 | 议价 | 是 | 1250206 | 400457043 | 2325元/盒 | 1套/盒 | 2325 | 适用于体腔内积气积液积脓的留置引流。 | 一周
|  | 开展超声引导下经皮胆道穿刺引流术、胸/腹腔/心包积液引流术、肾造瘘术等超声介入操作所需耗材，目前在用产品无内径8F及更长的引流管。 | 无 | 否 | ③ | 61 | 一次性使用留置引流导管套件 | ZYP-8b | 江苏卓运医学技术有限公司 | 苏械注准20232141362 | C01060303501002190850000090 | 是 | 议价 | 是 | 1250206 | 400434249 | 2370元/盒 | 1套/盒 | 2370 | 适用于体腔内积气积液积脓的留置引流。 | 一周
|  | 开展超声引导下经皮胆道穿刺引流术、胸/腹腔/心包积液引流术、肾造瘘术等超声介入操作所需耗材，目前在用产品无内径8F及更长的引流管。 | 无 | 否 | ③ | 61 | 一次性使用留置引流导管套件 | ZYP-10b | 江苏卓运医学技术有限公司 | 苏械注准20232141362 | C01060303501002190850000092 | 是 | 议价 | 是 | 1250206 | 400434250 | 2420元/盒 | 1套/盒 | 2420 | 适用于体腔内积气积液积脓的留置引流。 | 一周
|  | 开展超声引导下经皮胆道穿刺引流术、胸/腹腔/心包积液引流术、肾造瘘术等超声介入操作所需耗材，目前在用产品无内径8F及更长的引流管。 | 无 | 否 | ③ | 61 | 一次性使用留置引流导管套件 | ZYP-12b | 江苏卓运医学技术有限公司 | 苏械注准20232141362 | C01060303501002190850000053 | 是 | 议价 | 是 | 1250206 | 400457037 | 2460元/盒 | 1套/盒 | 2460 | 适用于体腔内积气积液积脓的留置引流。 | 一周
|  | 开展超声引导下经皮胆道穿刺引流术、胸/腹腔/心包积液引流术、肾造瘘术等超声介入操作所需耗材，目前在用产品无内径8F及更长的引流管。 | 无 | 否 | ④ | 61 | 一次性使用无菌引流导管套件（注册证名称：一次性使用腹腔引流管及附件） | DTA-A2-6.5-15 | 湖南华福医疗器械科技有限公司 | 湘械注准20242140810 | C0106030350100209413 | 是 | 议价 | 是 | 130257748 | 400658695 | 2050 | 1根/盒 | 1500 | 该产品配备绕线固定座，方便重新置管及调整引流位置，同时减轻病人经济负担。产品管体带有清晰刻度，便于术中定位及术后护理。用于腹腔积液的引流，在人体内留置时间小于30天。 | 3年
|  | 开展超声引导下经皮胆道穿刺引流术、胸/腹腔/心包积液引流术、肾造瘘术等超声介入操作所需耗材，目前在用产品无内径8F及更长的引流管。 | 无 | 否 | ④ | 61 | 一次性使用无菌引流导管套件（注册证名称：一次性使用腹腔引流管及附件） | DTA-A1-10-25 | 湖南华福医疗器械科技有限公司 | 湘械注准20242140810 | C0106030350100209413 | 是 | 议价 | 是 | 130257750 | 400658697 | 2050 | 1根/盒 | 1500 | 该产品配备绕线固定座，方便重新置管及调整引流位置，同时减轻病人经济负担。产品管体带有清晰刻度，便于术中定位及术后护理。用于腹腔积液的引流，在人体内留置时间小于30天。 | 3年
|  | 开展超声引导下经皮胆道穿刺引流术、胸/腹腔/心包积液引流术、肾造瘘术等超声介入操作所需耗材，目前在用产品无内径8F及更长的引流管。 | 无 | 否 | ④ | 61 | 一次性使用无菌引流导管套件（注册证名称：一次性使用腹腔引流管及附件） | DTA-A2-10-25 | 湖南华福医疗器械科技有限公司 | 湘械注准20242140810 | C0106030350100209413 | 是 | 议价 | 是 | 130257753 | 400658700 | 2050 | 1根/盒 | 1500 | 该产品配备绕线固定座，方便重新置管及调整引流位置，同时减轻病人经济负担。产品管体带有清晰刻度，便于术中定位及术后护理。用于腹腔积液的引流，在人体内留置时间小于30天。 | 3年
|  | 开展超声引导下经皮胆道穿刺引流术、胸/腹腔/心包积液引流术、肾造瘘术等超声介入操作所需耗材，目前在用产品无内径8F及更长的引流管。 | 无 | 否 | ④ | 61 | 一次性使用无菌引流导管套件（注册证名称：一次性使用腹腔引流管及附件） | DTA-A1-6.5-15 | 湖南华福医疗器械科技有限公司 | 湘械注准20242140810 | C0106030350100209413 | 是 | 议价 | 是 | 130257754 | 400658701 | 2050 | 1根/盒 | 1500 | 该产品配备绕线固定座，方便重新置管及调整引流位置，同时减轻病人经济负担。产品管体带有清晰刻度，便于术中定位及术后护理。用于腹腔积液的引流，在人体内留置时间小于30天。 | 3年
|  | 开展超声引导下经皮胆道穿刺引流术、胸/腹腔/心包积液引流术、肾造瘘术等超声介入操作所需耗材，目前在用产品无内径8F及更长的引流管。 | 无 | 否 | ④ | 61 | 一次性使用无菌引流导管套件（注册证名称：一次性使用腹腔引流管及附件） | DTA-A1-14-25 | 湖南华福医疗器械科技有限公司 | 湘械注准20242140810 | C0106030350100209413 | 是 | 议价 | 是 | 130257755 | 400658702 | 2050 | 1根/盒 | 1500 | 该产品配备绕线固定座，方便重新置管及调整引流位置，同时减轻病人经济负担。产品管体带有清晰刻度，便于术中定位及术后护理。用于腹腔积液的引流，在人体内留置时间小于30天。 | 3年
|  | 开展超声引导下经皮胆道穿刺引流术、胸/腹腔/心包积液引流术、肾造瘘术等超声介入操作所需耗材，目前在用产品无内径8F及更长的引流管。 | 无 | 否 | ④ | 61 | 一次性使用无菌引流导管套件（注册证名称：一次性使用腹腔引流管及附件） | DTA-A2-8.5-15 | 湖南华福医疗器械科技有限公司 | 湘械注准20242140810 | C0106030350100209413 | 是 | 议价 | 是 | 130257756 | 400658703 | 2050 | 1根/盒 | 1500 | 该产品配备绕线固定座，方便重新置管及调整引流位置，同时减轻病人经济负担。产品管体带有清晰刻度，便于术中定位及术后护理。用于腹腔积液的引流，在人体内留置时间小于30天。 | 3年
|  | 开展超声引导下经皮胆道穿刺引流术、胸/腹腔/心包积液引流术、肾造瘘术等超声介入操作所需耗材，目前在用产品无内径8F及更长的引流管。 | 无 | 否 | ④ | 61 | 一次性使用无菌引流导管套件（注册证名称：一次性使用腹腔引流管及附件） | DTA-A2-16-35 | 湖南华福医疗器械科技有限公司 | 湘械注准20242140810 | C0106030350100209413 | 是 | 议价 | 是 | 130257757 | 400658704 | 2050 | 1根/盒 | 1500 | 该产品配备绕线固定座，方便重新置管及调整引流位置，同时减轻病人经济负担。产品管体带有清晰刻度，便于术中定位及术后护理。用于腹腔积液的引流，在人体内留置时间小于30天。 | 3年
|  | 开展超声引导下经皮胆道穿刺引流术、胸/腹腔/心包积液引流术、肾造瘘术等超声介入操作所需耗材，目前在用产品无内径8F及更长的引流管。 | 无 | 否 | ④ | 61 | 一次性使用无菌引流导管套件（注册证名称：一次性使用腹腔引流管及附件） | DTA-A2-8.5-25 | 湖南华福医疗器械科技有限公司 | 湘械注准20242140810 | C0106030350100209413 | 是 | 议价 | 是 | 130257761 | 400658708 | 2050 | 1根/盒 | 1500 | 该产品配备绕线固定座，方便重新置管及调整引流位置，同时减轻病人经济负担。产品管体带有清晰刻度，便于术中定位及术后护理。用于腹腔积液的引流，在人体内留置时间小于30天。 | 3年
|  | 开展超声引导下经皮胆道穿刺引流术、胸/腹腔/心包积液引流术、肾造瘘术等超声介入操作所需耗材，目前在用产品无内径8F及更长的引流管。 | 无 | 否 | ④ | 61 | 一次性使用无菌引流导管套件（注册证名称：一次性使用腹腔引流管及附件） | DTA-A1-16-35 | 湖南华福医疗器械科技有限公司 | 湘械注准20242140810 | C0106030350100209413 | 是 | 议价 | 是 | 130257762 | 400658709 | 2050 | 1根/盒 | 1500 | 该产品配备绕线固定座，方便重新置管及调整引流位置，同时减轻病人经济负担。产品管体带有清晰刻度，便于术中定位及术后护理。用于腹腔积液的引流，在人体内留置时间小于30天。 | 3年
|  | 开展超声引导下经皮胆道穿刺引流术、胸/腹腔/心包积液引流术、肾造瘘术等超声介入操作所需耗材，目前在用产品无内径8F及更长的引流管。 | 无 | 否 | ④ | 61 | 一次性使用无菌引流导管套件（注册证名称：一次性使用腹腔引流管及附件） | DTA-A2-14-25 | 湖南华福医疗器械科技有限公司 | 湘械注准20242140810 | C0106030350100209413 | 是 | 议价 | 是 | 130257764 | 400658711 | 2050 | 1根/盒 | 1500 | 该产品配备绕线固定座，方便重新置管及调整引流位置，同时减轻病人经济负担。产品管体带有清晰刻度，便于术中定位及术后护理。用于腹腔积液的引流，在人体内留置时间小于30天。 | 3年
|  | 开展超声引导下经皮胆道穿刺引流术、胸/腹腔/心包积液引流术、肾造瘘术等超声介入操作所需耗材，目前在用产品无内径8F及更长的引流管。 | 无 | 否 | ④ | 61 | 一次性使用无菌引流导管套件（注册证名称：一次性使用腹腔引流管及附件） | DTA-A1-8.5-15 | 湖南华福医疗器械科技有限公司 | 湘械注准20242140810 | C0106030350100209413 | 是 | 议价 | 是 | 130257765 | 400658712 | 2050 | 1根/盒 | 1500 | 该产品配备绕线固定座，方便重新置管及调整引流位置，同时减轻病人经济负担。产品管体带有清晰刻度，便于术中定位及术后护理。用于腹腔积液的引流，在人体内留置时间小于30天。 | 3年
|  | 开展超声引导下经皮胆道穿刺引流术、胸/腹腔/心包积液引流术、肾造瘘术等超声介入操作所需耗材，目前在用产品无内径8F及更长的引流管。 | 无 | 否 | ④ | 61 | 一次性使用无菌引流导管套件（注册证名称：一次性使用腹腔引流管及附件） | DTA-A1-8.5-25 | 湖南华福医疗器械科技有限公司 | 湘械注准20242140810 | C0106030350100209413 | 是 | 议价 | 是 | 130257769 | 400658716 | 2050 | 1根/盒 | 1500 | 该产品配备绕线固定座，方便重新置管及调整引流位置，同时减轻病人经济负担。产品管体带有清晰刻度，便于术中定位及术后护理。用于腹腔积液的引流，在人体内留置时间小于30天。 | 3年
|  | 开展超声引导下经皮胆道穿刺引流术、胸/腹腔/心包积液引流术、肾造瘘术等超声介入操作所需耗材，目前在用产品无内径8F及更长的引流管。 | 无 | 否 | ④ | 61 | 一次性使用无菌引流导管套件（注册证名称：一次性使用腹腔引流管及附件） | DTA-A2-12-25 | 湖南华福医疗器械科技有限公司 | 湘械注准20242140810 | C0106030350100209413 | 是 | 议价 | 是 | 130257770 | 400658717 | 2050 | 1根/盒 | 1500 | 该产品配备绕线固定座，方便重新置管及调整引流位置，同时减轻病人经济负担。产品管体带有清晰刻度，便于术中定位及术后护理。用于腹腔积液的引流，在人体内留置时间小于30天。 | 3年
|  | 开展超声引导下经皮胆道穿刺引流术、胸/腹腔/心包积液引流术、肾造瘘术等超声介入操作所需耗材，目前在用产品无内径8F及更长的引流管。 | 无 | 否 | ④ | 61 | 一次性使用无菌引流导管套件（注册证名称：一次性使用腹腔引流管及附件） | DTA-A1-12-25 | 湖南华福医疗器械科技有限公司 | 湘械注准20242140810 | C0106030350100209413 | 是 | 议价 | 是 | 130257773 | 400658720 | 2050 | 1根/盒 | 1500 | 该产品配备绕线固定座，方便重新置管及调整引流位置，同时减轻病人经济负担。产品管体带有清晰刻度，便于术中定位及术后护理。用于腹腔积液的引流，在人体内留置时间小于30天。 | 3年
|  | 开展超声引导下经皮胆道穿刺引流术、胸/腹腔/心包积液引流术、肾造瘘术等超声介入操作所需耗材，目前在用产品无内径8F及更长的引流管。 | 无 | 否 | ⑤ | 61 | 一次性使用无菌引流管及附件 | BR-YLFJ-0820 | 广州保瑞医疗技术有限公司 | 粤械注准20252141184 | C01060303501002001620000001 | 能 | 议价 | 是 | 130765976 | 401079477 | 1980 | 1套/包 | 528 | 产品由基本配置和选配件组成，其中基本配置有:引流管、穿刺针、导丝和扩张管。选配件有:引流连接管、矫直器、塑柄手术刀、带针缝合线、纱布块、棉球、洞巾、铺巾、导管固定装置、透明敷贴和消毒刷。适用于胸腹腔积液的引流。优势：1.采用TPU材质，抗撕裂强度高，生物相容性更好2.管体在X光下显影清晰，便于医生观察其位置3.配置齐全，便于多种形式的导管置入方式4.前端引流孔多且大，可增加引流能力，不易堵管5.导管固定装置设计新颖，导管固定方式不易折管，引流过程中不易滑脱，且方便患者活动 | 3天
|  | 开展超声引导下经皮胆道穿刺引流术、胸/腹腔/心包积液引流术、肾造瘘术等超声介入操作所需耗材，目前在用产品无内径8F及更长的引流管。 | 无 | 否 | ⑤ | 61 | 一次性使用无菌引流管及附件 | BR-YLFJ-1425 | 广州保瑞医疗技术有限公司 | 粤械注准20252141184 | C01060303501002001620000005 | 能 | 议价 | 是 | 130765980 | 401079481 | 1980 | 1套/包 | 628 | 产品由基本配置和选配件组成，其中基本配置有:引流管、穿刺针、导丝和扩张管。选配件有:引流连接管、矫直器、塑柄手术刀、带针缝合线、纱布块、棉球、洞巾、铺巾、导管固定装置、透明敷贴和消毒刷。适用于胸腹腔积液的引流。优势：1.采用TPU材质，抗撕裂强度高，生物相容性更好2.管体在X光下显影清晰，便于医生观察其位置3.配置齐全，便于多种形式的导管置入方式4.前端引流孔多且大，可增加引流能力，不易堵管5.导管固定装置设计新颖，导管固定方式不易折管，引流过程中不易滑脱，且方便患者活动 | 3天
|  | 开展超声引导下经皮胆道穿刺引流术、胸/腹腔/心包积液引流术、肾造瘘术等超声介入操作所需耗材，目前在用产品无内径8F及更长的引流管。 | 无 | 否 | ⑤ | 61 | 一次性使用无菌引流管及附件 | BR-YLFJ-0825 | 广州保瑞医疗技术有限公司 | 粤械注准20252141184 | C01060303501002001620000010 | 能 | 议价 | 是 | 130765985 | 401079486 | 1980 | 1套/包 | 578 | 产品由基本配置和选配件组成，其中基本配置有:引流管、穿刺针、导丝和扩张管。选配件有:引流连接管、矫直器、塑柄手术刀、带针缝合线、纱布块、棉球、洞巾、铺巾、导管固定装置、透明敷贴和消毒刷。适用于胸腹腔积液的引流。优势：1.采用TPU材质，抗撕裂强度高，生物相容性更好2.管体在X光下显影清晰，便于医生观察其位置3.配置齐全，便于多种形式的导管置入方式4.前端引流孔多且大，可增加引流能力，不易堵管5.导管固定装置设计新颖，导管固定方式不易折管，引流过程中不易滑脱，且方便患者活动 | 3天
|  | 开展超声引导下经皮胆道穿刺引流术、胸/腹腔/心包积液引流术、肾造瘘术等超声介入操作所需耗材，目前在用产品无内径8F及更长的引流管。 | 无 | 否 | ⑥ | 61 | 一次性使用留置引流导管 | WⅢ-8.5Fr-250 | 江苏健之缘医械科技有限公司 | 苏械注准20152141189 | C0106030350100406937 | 是 | 议价 | 是 | 30024 | 914299 | 980 | 1支/盒 | 980 | 适用于体腔内积液积脓的留置引流 | 2年有效
62 | 经皮酒精注射疗法针 | 开展实体肿瘤消融、肝/肾/甲状腺/乳腺囊肿硬化治疗所需耗材，且医院无同类在用产品。 | 无 | 否 | ① | 62 | 经皮酒精注射疗法针 | 21G*200mm | 八光商贸（上海）有限公司 | 国械注进20173146881 | C01060102600002022370000155 | 能 | 议价 | 是 | 42139 | 1502841 | 450.00元/支 | 1支/包 | 430 | 酒精针特点： 1）该针的尖端部呈三角锥状，使得穿刺进针时方向的直进性好，不宜跑偏。 2）该针的前端部120度等分了三个侧孔，当穿刺针进入肿瘤中后，注入的无水酒精是一种弥漫的雾化。如有 3）这就在肿瘤外壁形成了一个弥漫的包膜。而这个弥漫的薄膜就能很好地阻断了周边血管对肿瘤的供养，客观上就在原位上饿死了肿瘤，即原位灭活。 这也是酒精针针治疗小肝癌的目的。 4）该产品内配上了一根延长导管，无论超声机器置放位置或患者的穿刺进针位置是在手术床的右侧或右侧，都会方便了临床医生在操作时的方便性。 5）多种规格 完全适合于不同体型患者的治疗需要。 简单参数描述： 本产品由诱导针、注入针（带侧孔）及延长管组成。 1、规格须有21/22G，100/150/200MM长度； 2、针尖必须是三角锥状，针管带侧孔（3孔或6孔）； 3、配套有诱导针； 4、附带500MM延长管。 | 3年
|  | 开展实体肿瘤消融、肝/肾/甲状腺/乳腺囊肿硬化治疗所需耗材，且医院无同类在用产品。 | 无 | 否 | ① | 62 | 经皮酒精注射疗法针 | 21G*150mm | 八光商贸（上海）有限公司 | 国械注进20173146881 | C01060102600002022370000154 | 能 | 议价 | 是 | 500209 | 1502843 | 450.00元/支 | 1支/包 | 430 | 酒精针特点： 1）该针的尖端部呈三角锥状，使得穿刺进针时方向的直进性好，不宜跑偏。 2）该针的前端部120度等分了三个侧孔，当穿刺针进入肿瘤中后，注入的无水酒精是一种弥漫的雾化。如有 3）这就在肿瘤外壁形成了一个弥漫的包膜。而这个弥漫的薄膜就能很好地阻断了周边血管对肿瘤的供养，客观上就在原位上饿死了肿瘤，即原位灭活。 这也是酒精针针治疗小肝癌的目的。 4）该产品内配上了一根延长导管，无论超声机器置放位置或患者的穿刺进针位置是在手术床的右侧或右侧，都会方便了临床医生在操作时的方便性。 5）多种规格 完全适合于不同体型患者的治疗需要。 简单参数描述： 本产品由诱导针、注入针（带侧孔）及延长管组成。 1、规格须有21/22G，100/150/200MM长度； 2、针尖必须是三角锥状，针管带侧孔（3孔或6孔）； 3、配套有诱导针； 4、附带500MM延长管。 | 3年
63组合 | 冠状动脉球囊扩张导管（后扩） | 开展冠心病介入(尤其慢性闭塞病变)治疗所需耗材，且目前本院没有该项目的同类耗材。 | 无 | 否 | ① | 63组合 | 冠状动脉球囊扩张导管（后扩） | 225-10-6-2 | 深圳市业聚实业有限公司 | 国械注准20223031188 | C0202050020000301219 | 能单独收费 | 集采 | 是 | 363487 | 00001364428 | 409元 | 1个/盒 | 409 | 支架植入后扩张,使其贴壁良好。本产品国产同类中更适合术者手感使用习惯。 | 3天内
|  | 开展冠心病介入(尤其慢性闭塞病变)治疗所需耗材，且目前本院没有该项目的同类耗材。 | 无 | 否 | ① | 63组合 | 冠状动脉球囊扩张导管（后扩） | 225-12-6-2 | 深圳市业聚实业有限公司 | 国械注准20223031188 | C0202050020000301219 | 能单独收费 | 集采 | 是 | 363487 | 00001364420 | 409元 | 1个/盒 | 409 | 支架植入后扩张,使其贴壁良好。本产品国产同类中更适合术者手感使用习惯。 | 3天内
|  | 开展冠心病介入(尤其慢性闭塞病变)治疗所需耗材，且目前本院没有该项目的同类耗材。 | 无 | 否 | ① | 63组合 | 冠状动脉球囊扩张导管（后扩） | 225-15-6-2 | 深圳市业聚实业有限公司 | 国械注准20223031188 | C0202050020000301219 | 能单独收费 | 集采 | 是 | 363487 | 00001364418 | 409元 | 1个/盒 | 409 | 支架植入后扩张,使其贴壁良好。本产品国产同类中更适合术者手感使用习惯。 | 3天内
|  | 开展冠心病介入(尤其慢性闭塞病变)治疗所需耗材，且目前本院没有该项目的同类耗材。 | 无 | 否 | ① | 63组合 | 冠状动脉球囊扩张导管（后扩） | 227-10-6-2 | 深圳市业聚实业有限公司 | 国械注准20223031188 | C0202050020000301219 | 能单独收费 | 集采 | 是 | 363487 | 00001364414 | 409元 | 1个/盒 | 409 | 支架植入后扩张,使其贴壁良好。本产品国产同类中更适合术者手感使用习惯。 | 3天内
|  | 开展冠心病介入(尤其慢性闭塞病变)治疗所需耗材，且目前本院没有该项目的同类耗材。 | 无 | 否 | ① | 63组合 | 冠状动脉球囊扩张导管（后扩） | 227-12-6-2 | 深圳市业聚实业有限公司 | 国械注准20223031188 | C0202050020000301219 | 能单独收费 | 集采 | 是 | 363487 | 00001364425 | 409元 | 1个/盒 | 409 | 支架植入后扩张,使其贴壁良好。本产品国产同类中更适合术者手感使用习惯。 | 3天内
|  | 开展冠心病介入(尤其慢性闭塞病变)治疗所需耗材，且目前本院没有该项目的同类耗材。 | 无 | 否 | ① | 63组合 | 冠状动脉球囊扩张导管（后扩） | 227-15-6-2 | 深圳市业聚实业有限公司 | 国械注准20223031188 | C0202050020000301219 | 能单独收费 | 集采 | 是 | 363487 | 00001364387 | 409元 | 1个/盒 | 409 | 支架植入后扩张,使其贴壁良好。本产品国产同类中更适合术者手感使用习惯。 | 3天内
|  | 开展冠心病介入(尤其慢性闭塞病变)治疗所需耗材，且目前本院没有该项目的同类耗材。 | 无 | 否 | ① | 63组合 | 冠状动脉球囊扩张导管（后扩） | 230-10-6-2 | 深圳市业聚实业有限公司 | 国械注准20223031188 | C0202050020000301219 | 能单独收费 | 集采 | 是 | 363487 | 00001364424 | 409元 | 1个/盒 | 409 | 支架植入后扩张,使其贴壁良好。本产品国产同类中更适合术者手感使用习惯。 | 3天内
|  | 开展冠心病介入(尤其慢性闭塞病变)治疗所需耗材，且目前本院没有该项目的同类耗材。 | 无 | 否 | ① | 63组合 | 冠状动脉球囊扩张导管（后扩） | 230-12-6-2 | 深圳市业聚实业有限公司 | 国械注准20223031188 | C0202050020000301219 | 能单独收费 | 集采 | 是 | 363487 | 00001364446 | 409元 | 1个/盒 | 409 | 支架植入后扩张,使其贴壁良好。本产品国产同类中更适合术者手感使用习惯。 | 3天内
|  | 开展冠心病介入(尤其慢性闭塞病变)治疗所需耗材，且目前本院没有该项目的同类耗材。 | 无 | 否 | ① | 63组合 | 冠状动脉球囊扩张导管（后扩） | 230-15-6-2 | 深圳市业聚实业有限公司 | 国械注准20223031188 | C0202050020000301219 | 能单独收费 | 集采 | 是 | 363487 | 00001364443 | 409元 | 1个/盒 | 409 | 支架植入后扩张,使其贴壁良好。本产品国产同类中更适合术者手感使用习惯。 | 3天内
|  | 开展冠心病介入(尤其慢性闭塞病变)治疗所需耗材，且目前本院没有该项目的同类耗材。 | 无 | 否 | ① | 63组合 | 冠状动脉球囊扩张导管（后扩） | 235-10-6-2 | 深圳市业聚实业有限公司 | 国械注准20223031188 | C0202050020000301219 | 能单独收费 | 集采 | 是 | 363487 | 00001364432 | 409元 | 1个/盒 | 409 | 支架植入后扩张,使其贴壁良好。本产品国产同类中更适合术者手感使用习惯。 | 3天内
|  | 开展冠心病介入(尤其慢性闭塞病变)治疗所需耗材，且目前本院没有该项目的同类耗材。 | 无 | 否 | ① | 63组合 | 冠状动脉球囊扩张导管（后扩） | 235-12-6-2 | 深圳市业聚实业有限公司 | 国械注准20223031188 | C0202050020000301219 | 能单独收费 | 集采 | 是 | 363487 | 00001364406 | 409元 | 1个/盒 | 409 | 支架植入后扩张,使其贴壁良好。本产品国产同类中更适合术者手感使用习惯。 | 3天内
|  | 开展冠心病介入(尤其慢性闭塞病变)治疗所需耗材，且目前本院没有该项目的同类耗材。 | 无 | 否 | ① | 63组合 | 冠状动脉球囊扩张导管（后扩） | 235-15-6-2 | 深圳市业聚实业有限公司 | 国械注准20223031188 | C0202050020000301219 | 能单独收费 | 集采 | 是 | 363487 | 00001364427 | 409元 | 1个/盒 | 409 | 支架植入后扩张,使其贴壁良好。本产品国产同类中更适合术者手感使用习惯。 | 3天内
|  | 开展冠心病介入(尤其慢性闭塞病变)治疗所需耗材，且目前本院没有该项目的同类耗材。 | 无 | 否 | ① | 63组合 | 冠状动脉球囊扩张导管（后扩） | 237-10-6-2 | 深圳市业聚实业有限公司 | 国械注准20223031188 | C0202050020000301219 | 能单独收费 | 集采 | 是 | 363487 | 00001364429 | 409元 | 1个/盒 | 409 | 支架植入后扩张,使其贴壁良好。本产品国产同类中更适合术者手感使用习惯。 | 3天内
|  | 开展冠心病介入(尤其慢性闭塞病变)治疗所需耗材，且目前本院没有该项目的同类耗材。 | 无 | 否 | ① | 63组合 | 冠状动脉球囊扩张导管（后扩） | 237-12-6-2 | 深圳市业聚实业有限公司 | 国械注准20223031188 | C0202050020000301219 | 能单独收费 | 集采 | 是 | 363487 | 00001364436 | 409元 | 1个/盒 | 409 | 支架植入后扩张,使其贴壁良好。本产品国产同类中更适合术者手感使用习惯。 | 3天内
|  | 开展冠心病介入(尤其慢性闭塞病变)治疗所需耗材，且目前本院没有该项目的同类耗材。 | 无 | 否 | ① | 63组合 | 冠状动脉球囊扩张导管（后扩） | 240-12-6-2 | 深圳市业聚实业有限公司 | 国械注准20223031188 | C0202050020000301219 | 能单独收费 | 集采 | 是 | 363487 | 00001364421 | 409元 | 1个/盒 | 409 | 支架植入后扩张,使其贴壁良好。本产品国产同类中更适合术者手感使用习惯。 | 3天内
|  | 开展冠心病介入(尤其慢性闭塞病变)治疗所需耗材，且目前本院没有该项目的同类耗材。 | 无 | 否 | ② | 63组合 | 高压非顺应性冠状动脉球囊扩张导管 | 824-4015 | 广东博迈医疗科技股份有限公司 | 国械注准20203030484 | C02020500200003037800000043 | 可收费 | 集采 | 是 | 66879 | 1971942 | 409 | 1支/盒 | 409 | 高压非顺应性PTCA球囊扩张导管适用于冠状动脉缺血患者冠脉狭窄部分的球囊扩张，以改善心肌灌注；适用于支架手术后球囊扩张(仅适用于2.0-5.0mm球囊)。 | 七个工作日内
|  | 开展冠心病介入(尤其慢性闭塞病变)治疗所需耗材，且目前本院没有该项目的同类耗材。 | 无 | 否 | ② | 63组合 | 高压非顺应性冠状动脉球囊扩张导管 | 824-3708 | 广东博迈医疗科技股份有限公司 | 国械注准20203030484 | C02020500200003037800000044 | 可收费 | 集采 | 是 | 66879 | 1971943 | 409 | 1支/盒 | 409 | 高压非顺应性PTCA球囊扩张导管适用于冠状动脉缺血患者冠脉狭窄部分的球囊扩张，以改善心肌灌注；适用于支架手术后球囊扩张(仅适用于2.0-5.0mm球囊)。 | 七个工作日内
|  | 开展冠心病介入(尤其慢性闭塞病变)治疗所需耗材，且目前本院没有该项目的同类耗材。 | 无 | 否 | ② | 63组合 | 高压非顺应性冠状动脉球囊扩张导管 | 824-3512 | 广东博迈医疗科技股份有限公司 | 国械注准20203030484 | C02020500200003037800000045 | 可收费 | 集采 | 是 | 66879 | 1971944 | 409 | 1支/盒 | 409 | 高压非顺应性PTCA球囊扩张导管适用于冠状动脉缺血患者冠脉狭窄部分的球囊扩张，以改善心肌灌注；适用于支架手术后球囊扩张(仅适用于2.0-5.0mm球囊)。 | 七个工作日内
|  | 开展冠心病介入(尤其慢性闭塞病变)治疗所需耗材，且目前本院没有该项目的同类耗材。 | 无 | 否 | ② | 63组合 | 高压非顺应性冠状动脉球囊扩张导管 | 824-2725 | 广东博迈医疗科技股份有限公司 | 国械注准20203030484 | C02020500200003037800000046 | 可收费 | 集采 | 是 | 66879 | 1971945 | 409 | 1支/盒 | 409 | 高压非顺应性PTCA球囊扩张导管适用于冠状动脉缺血患者冠脉狭窄部分的球囊扩张，以改善心肌灌注；适用于支架手术后球囊扩张(仅适用于2.0-5.0mm球囊)。 | 七个工作日内
|  | 开展冠心病介入(尤其慢性闭塞病变)治疗所需耗材，且目前本院没有该项目的同类耗材。 | 无 | 否 | ② | 63组合 | 高压非顺应性冠状动脉球囊扩张导管 | 824-5012 | 广东博迈医疗科技股份有限公司 | 国械注准20203030484 | C02020500200003037800000047 | 可收费 | 集采 | 是 | 66879 | 1971946 | 409 | 1支/盒 | 409 | 高压非顺应性PTCA球囊扩张导管适用于冠状动脉缺血患者冠脉狭窄部分的球囊扩张，以改善心肌灌注；适用于支架手术后球囊扩张(仅适用于2.0-5.0mm球囊)。 | 七个工作日内
|  | 开展冠心病介入(尤其慢性闭塞病变)治疗所需耗材，且目前本院没有该项目的同类耗材。 | 无 | 否 | ② | 63组合 | 高压非顺应性冠状动脉球囊扩张导管 | 824-5020 | 广东博迈医疗科技股份有限公司 | 国械注准20203030484 | C02020500200003037800000048 | 可收费 | 集采 | 是 | 66879 | 1971947 | 409 | 1支/盒 | 409 | 高压非顺应性PTCA球囊扩张导管适用于冠状动脉缺血患者冠脉狭窄部分的球囊扩张，以改善心肌灌注；适用于支架手术后球囊扩张(仅适用于2.0-5.0mm球囊)。 | 七个工作日内
|  | 开展冠心病介入(尤其慢性闭塞病变)治疗所需耗材，且目前本院没有该项目的同类耗材。 | 无 | 否 | ② | 63组合 | 高压非顺应性冠状动脉球囊扩张导管 | 824-4508 | 广东博迈医疗科技股份有限公司 | 国械注准20203030484 | C02020500200003037800000049 | 可收费 | 集采 | 是 | 66879 | 1971948 | 409 | 1支/盒 | 409 | 高压非顺应性PTCA球囊扩张导管适用于冠状动脉缺血患者冠脉狭窄部分的球囊扩张，以改善心肌灌注；适用于支架手术后球囊扩张(仅适用于2.0-5.0mm球囊)。 | 七个工作日内
|  | 开展冠心病介入(尤其慢性闭塞病变)治疗所需耗材，且目前本院没有该项目的同类耗材。 | 无 | 否 | ② | 63组合 | 高压非顺应性冠状动脉球囊扩张导管 | 824-4518 | 广东博迈医疗科技股份有限公司 | 国械注准20203030484 | C02020500200003037800000050 | 可收费 | 集采 | 是 | 66879 | 1971949 | 409 | 1支/盒 | 409 | 高压非顺应性PTCA球囊扩张导管适用于冠状动脉缺血患者冠脉狭窄部分的球囊扩张，以改善心肌灌注；适用于支架手术后球囊扩张(仅适用于2.0-5.0mm球囊)。 | 七个工作日内
|  | 开展冠心病介入(尤其慢性闭塞病变)治疗所需耗材，且目前本院没有该项目的同类耗材。 | 无 | 否 | ② | 63组合 | 高压非顺应性冠状动脉球囊扩张导管 | 824-4025 | 广东博迈医疗科技股份有限公司 | 国械注准20203030484 | C02020500200003037800000051 | 可收费 | 集采 | 是 | 66879 | 1971950 | 409 | 1支/盒 | 409 | 高压非顺应性PTCA球囊扩张导管适用于冠状动脉缺血患者冠脉狭窄部分的球囊扩张，以改善心肌灌注；适用于支架手术后球囊扩张(仅适用于2.0-5.0mm球囊)。 | 七个工作日内
|  | 开展冠心病介入(尤其慢性闭塞病变)治疗所需耗材，且目前本院没有该项目的同类耗材。 | 无 | 否 | ② | 63组合 | 高压非顺应性冠状动脉球囊扩张导管 | 824-2006 | 广东博迈医疗科技股份有限公司 | 国械注准20203030484 | C02020500200003037800000052 | 可收费 | 集采 | 是 | 66879 | 1971951 | 409 | 1支/盒 | 409 | 高压非顺应性PTCA球囊扩张导管适用于冠状动脉缺血患者冠脉狭窄部分的球囊扩张，以改善心肌灌注；适用于支架手术后球囊扩张(仅适用于2.0-5.0mm球囊)。 | 七个工作日内
|  | 开展冠心病介入(尤其慢性闭塞病变)治疗所需耗材，且目前本院没有该项目的同类耗材。 | 无 | 否 | ② | 63组合 | 高压非顺应性冠状动脉球囊扩张导管 | 824-2230 | 广东博迈医疗科技股份有限公司 | 国械注准20203030484 | C02020500200003037800000053 | 可收费 | 集采 | 是 | 66879 | 1971952 | 409 | 1支/盒 | 409 | 高压非顺应性PTCA球囊扩张导管适用于冠状动脉缺血患者冠脉狭窄部分的球囊扩张，以改善心肌灌注；适用于支架手术后球囊扩张(仅适用于2.0-5.0mm球囊)。 | 七个工作日内
|  | 开展冠心病介入(尤其慢性闭塞病变)治疗所需耗材，且目前本院没有该项目的同类耗材。 | 无 | 否 | ② | 63组合 | 高压非顺应性冠状动脉球囊扩张导管 | 824-5010 | 广东博迈医疗科技股份有限公司 | 国械注准20203030484 | C02020500200003037800000054 | 可收费 | 集采 | 是 | 66879 | 1971953 | 409 | 1支/盒 | 409 | 高压非顺应性PTCA球囊扩张导管适用于冠状动脉缺血患者冠脉狭窄部分的球囊扩张，以改善心肌灌注；适用于支架手术后球囊扩张(仅适用于2.0-5.0mm球囊)。 | 七个工作日内
|  | 开展冠心病介入(尤其慢性闭塞病变)治疗所需耗材，且目前本院没有该项目的同类耗材。 | 无 | 否 | ② | 63组合 | 高压非顺应性冠状动脉球囊扩张导管 | 824-3015 | 广东博迈医疗科技股份有限公司 | 国械注准20203030484 | C02020500200003037800000055 | 可收费 | 集采 | 是 | 66879 | 1971954 | 409 | 1支/盒 | 409 | 高压非顺应性PTCA球囊扩张导管适用于冠状动脉缺血患者冠脉狭窄部分的球囊扩张，以改善心肌灌注；适用于支架手术后球囊扩张(仅适用于2.0-5.0mm球囊)。 | 七个工作日内
|  | 开展冠心病介入(尤其慢性闭塞病变)治疗所需耗材，且目前本院没有该项目的同类耗材。 | 无 | 否 | ② | 63组合 | 高压非顺应性冠状动脉球囊扩张导管 | 824-3725 | 广东博迈医疗科技股份有限公司 | 国械注准20203030484 | C02020500200003037800000056 | 可收费 | 集采 | 是 | 66879 | 1971955 | 409 | 1支/盒 | 409 | 高压非顺应性PTCA球囊扩张导管适用于冠状动脉缺血患者冠脉狭窄部分的球囊扩张，以改善心肌灌注；适用于支架手术后球囊扩张(仅适用于2.0-5.0mm球囊)。 | 七个工作日内
|  | 开展冠心病介入(尤其慢性闭塞病变)治疗所需耗材，且目前本院没有该项目的同类耗材。 | 无 | 否 | ② | 63组合 | 高压非顺应性冠状动脉球囊扩张导管 | 824-4506 | 广东博迈医疗科技股份有限公司 | 国械注准20203030484 | C02020500200003037800000057 | 可收费 | 集采 | 是 | 66879 | 1971956 | 409 | 1支/盒 | 409 | 高压非顺应性PTCA球囊扩张导管适用于冠状动脉缺血患者冠脉狭窄部分的球囊扩张，以改善心肌灌注；适用于支架手术后球囊扩张(仅适用于2.0-5.0mm球囊)。 | 七个工作日内
|  | 开展冠心病介入(尤其慢性闭塞病变)治疗所需耗材，且目前本院没有该项目的同类耗材。 | 无 | 否 | ② | 63组合 | 高压非顺应性冠状动脉球囊扩张导管 | 824-2215 | 广东博迈医疗科技股份有限公司 | 国械注准20203030484 | C02020500200003037800000058 | 可收费 | 集采 | 是 | 66879 | 1971957 | 409 | 1支/盒 | 409 | 高压非顺应性PTCA球囊扩张导管适用于冠状动脉缺血患者冠脉狭窄部分的球囊扩张，以改善心肌灌注；适用于支架手术后球囊扩张(仅适用于2.0-5.0mm球囊)。 | 七个工作日内
|  | 开展冠心病介入(尤其慢性闭塞病变)治疗所需耗材，且目前本院没有该项目的同类耗材。 | 无 | 否 | ② | 63组合 | 高压非顺应性冠状动脉球囊扩张导管 | 824-2710 | 广东博迈医疗科技股份有限公司 | 国械注准20203030484 | C02020500200003037800000059 | 可收费 | 集采 | 是 | 66879 | 1971958 | 409 | 1支/盒 | 409 | 高压非顺应性PTCA球囊扩张导管适用于冠状动脉缺血患者冠脉狭窄部分的球囊扩张，以改善心肌灌注；适用于支架手术后球囊扩张(仅适用于2.0-5.0mm球囊)。 | 七个工作日内
|  | 开展冠心病介入(尤其慢性闭塞病变)治疗所需耗材，且目前本院没有该项目的同类耗材。 | 无 | 否 | ② | 63组合 | 高压非顺应性冠状动脉球囊扩张导管 | 824-2206 | 广东博迈医疗科技股份有限公司 | 国械注准20203030484 | C02020500200003037800000060 | 可收费 | 集采 | 是 | 66879 | 1971959 | 409 | 1支/盒 | 409 | 高压非顺应性PTCA球囊扩张导管适用于冠状动脉缺血患者冠脉狭窄部分的球囊扩张，以改善心肌灌注；适用于支架手术后球囊扩张(仅适用于2.0-5.0mm球囊)。 | 七个工作日内
|  | 开展冠心病介入(尤其慢性闭塞病变)治疗所需耗材，且目前本院没有该项目的同类耗材。 | 无 | 否 | ② | 63组合 | 高压非顺应性冠状动脉球囊扩张导管 | 824-3006 | 广东博迈医疗科技股份有限公司 | 国械注准20203030484 | C02020500200003037800000061 | 可收费 | 集采 | 是 | 66879 | 1971960 | 409 | 1支/盒 | 409 | 高压非顺应性PTCA球囊扩张导管适用于冠状动脉缺血患者冠脉狭窄部分的球囊扩张，以改善心肌灌注；适用于支架手术后球囊扩张(仅适用于2.0-5.0mm球囊)。 | 七个工作日内
|  | 开展冠心病介入(尤其慢性闭塞病变)治疗所需耗材，且目前本院没有该项目的同类耗材。 | 无 | 否 | ② | 63组合 | 高压非顺应性冠状动脉球囊扩张导管 | 824-2720 | 广东博迈医疗科技股份有限公司 | 国械注准20203030484 | C02020500200003037800000062 | 可收费 | 集采 | 是 | 66879 | 1971961 | 409 | 1支/盒 | 409 | 高压非顺应性PTCA球囊扩张导管适用于冠状动脉缺血患者冠脉狭窄部分的球囊扩张，以改善心肌灌注；适用于支架手术后球囊扩张(仅适用于2.0-5.0mm球囊)。 | 七个工作日内
|  | 开展冠心病介入(尤其慢性闭塞病变)治疗所需耗材，且目前本院没有该项目的同类耗材。 | 无 | 否 | ② | 63组合 | 高压非顺应性冠状动脉球囊扩张导管 | 824-2010 | 广东博迈医疗科技股份有限公司 | 国械注准20203030484 | C02020500200003037800000063 | 可收费 | 集采 | 是 | 66879 | 1971962 | 409 | 1支/盒 | 409 | 高压非顺应性PTCA球囊扩张导管适用于冠状动脉缺血患者冠脉狭窄部分的球囊扩张，以改善心肌灌注；适用于支架手术后球囊扩张(仅适用于2.0-5.0mm球囊)。 | 七个工作日内
|  | 开展冠心病介入(尤其慢性闭塞病变)治疗所需耗材，且目前本院没有该项目的同类耗材。 | 无 | 否 | ② | 63组合 | 高压非顺应性冠状动脉球囊扩张导管 | 824-4520 | 广东博迈医疗科技股份有限公司 | 国械注准20203030484 | C02020500200003037800000064 | 可收费 | 集采 | 是 | 66879 | 1971963 | 409 | 1支/盒 | 409 | 高压非顺应性PTCA球囊扩张导管适用于冠状动脉缺血患者冠脉狭窄部分的球囊扩张，以改善心肌灌注；适用于支架手术后球囊扩张(仅适用于2.0-5.0mm球囊)。 | 七个工作日内
|  | 开展冠心病介入(尤其慢性闭塞病变)治疗所需耗材，且目前本院没有该项目的同类耗材。 | 无 | 否 | ② | 63组合 | 高压非顺应性冠状动脉球囊扩张导管 | 824-3506 | 广东博迈医疗科技股份有限公司 | 国械注准20203030484 | C02020500200003037800000065 | 可收费 | 集采 | 是 | 66879 | 1971964 | 409 | 1支/盒 | 409 | 高压非顺应性PTCA球囊扩张导管适用于冠状动脉缺血患者冠脉狭窄部分的球囊扩张，以改善心肌灌注；适用于支架手术后球囊扩张(仅适用于2.0-5.0mm球囊)。 | 七个工作日内
|  | 开展冠心病介入(尤其慢性闭塞病变)治疗所需耗材，且目前本院没有该项目的同类耗材。 | 无 | 否 | ② | 63组合 | 高压非顺应性冠状动脉球囊扩张导管 | 824-2718 | 广东博迈医疗科技股份有限公司 | 国械注准20203030484 | C02020500200003037800000066 | 可收费 | 集采 | 是 | 66879 | 1971965 | 409 | 1支/盒 | 409 | 高压非顺应性PTCA球囊扩张导管适用于冠状动脉缺血患者冠脉狭窄部分的球囊扩张，以改善心肌灌注；适用于支架手术后球囊扩张(仅适用于2.0-5.0mm球囊)。 | 七个工作日内
|  | 开展冠心病介入(尤其慢性闭塞病变)治疗所需耗材，且目前本院没有该项目的同类耗材。 | 无 | 否 | ② | 63组合 | 高压非顺应性冠状动脉球囊扩张导管 | 824-2030 | 广东博迈医疗科技股份有限公司 | 国械注准20203030484 | C02020500200003037800000067 | 可收费 | 集采 | 是 | 66879 | 1971966 | 409 | 1支/盒 | 409 | 高压非顺应性PTCA球囊扩张导管适用于冠状动脉缺血患者冠脉狭窄部分的球囊扩张，以改善心肌灌注；适用于支架手术后球囊扩张(仅适用于2.0-5.0mm球囊)。 | 七个工作日内
|  | 开展冠心病介入(尤其慢性闭塞病变)治疗所需耗材，且目前本院没有该项目的同类耗材。 | 无 | 否 | ② | 63组合 | 高压非顺应性冠状动脉球囊扩张导管 | 824-4008 | 广东博迈医疗科技股份有限公司 | 国械注准20203030484 | C02020500200003037800000068 | 可收费 | 集采 | 是 | 66879 | 1971967 | 409 | 1支/盒 | 409 | 高压非顺应性PTCA球囊扩张导管适用于冠状动脉缺血患者冠脉狭窄部分的球囊扩张，以改善心肌灌注；适用于支架手术后球囊扩张(仅适用于2.0-5.0mm球囊)。 | 七个工作日内
|  | 开展冠心病介入(尤其慢性闭塞病变)治疗所需耗材，且目前本院没有该项目的同类耗材。 | 无 | 否 | ② | 63组合 | 高压非顺应性冠状动脉球囊扩张导管 | 824-3718 | 广东博迈医疗科技股份有限公司 | 国械注准20203030484 | C02020500200003037800000069 | 可收费 | 集采 | 是 | 66879 | 1971968 | 409 | 1支/盒 | 409 | 高压非顺应性PTCA球囊扩张导管适用于冠状动脉缺血患者冠脉狭窄部分的球囊扩张，以改善心肌灌注；适用于支架手术后球囊扩张(仅适用于2.0-5.0mm球囊)。 | 七个工作日内
|  | 开展冠心病介入(尤其慢性闭塞病变)治疗所需耗材，且目前本院没有该项目的同类耗材。 | 无 | 否 | ② | 63组合 | 高压非顺应性冠状动脉球囊扩张导管 | 824-2512 | 广东博迈医疗科技股份有限公司 | 国械注准20203030484 | C02020500200003037800000070 | 可收费 | 集采 | 是 | 66879 | 1971969 | 409 | 1支/盒 | 409 | 高压非顺应性PTCA球囊扩张导管适用于冠状动脉缺血患者冠脉狭窄部分的球囊扩张，以改善心肌灌注；适用于支架手术后球囊扩张(仅适用于2.0-5.0mm球囊)。 | 七个工作日内
|  | 开展冠心病介入(尤其慢性闭塞病变)治疗所需耗材，且目前本院没有该项目的同类耗材。 | 无 | 否 | ② | 63组合 | 高压非顺应性冠状动脉球囊扩张导管 | 824-2218 | 广东博迈医疗科技股份有限公司 | 国械注准20203030484 | C02020500200003037800000071 | 可收费 | 集采 | 是 | 66879 | 1971970 | 409 | 1支/盒 | 409 | 高压非顺应性PTCA球囊扩张导管适用于冠状动脉缺血患者冠脉狭窄部分的球囊扩张，以改善心肌灌注；适用于支架手术后球囊扩张(仅适用于2.0-5.0mm球囊)。 | 七个工作日内
|  | 开展冠心病介入(尤其慢性闭塞病变)治疗所需耗材，且目前本院没有该项目的同类耗材。 | 无 | 否 | ② | 63组合 | 高压非顺应性冠状动脉球囊扩张导管 | 824-4012 | 广东博迈医疗科技股份有限公司 | 国械注准20203030484 | C02020500200003037800000072 | 可收费 | 集采 | 是 | 66879 | 1971971 | 409 | 1支/盒 | 409 | 高压非顺应性PTCA球囊扩张导管适用于冠状动脉缺血患者冠脉狭窄部分的球囊扩张，以改善心肌灌注；适用于支架手术后球囊扩张(仅适用于2.0-5.0mm球囊)。 | 七个工作日内
|  | 开展冠心病介入(尤其慢性闭塞病变)治疗所需耗材，且目前本院没有该项目的同类耗材。 | 无 | 否 | ② | 63组合 | 高压非顺应性冠状动脉球囊扩张导管 | 824-2210 | 广东博迈医疗科技股份有限公司 | 国械注准20203030484 | C02020500200003037800000073 | 可收费 | 集采 | 是 | 66879 | 1971972 | 409 | 1支/盒 | 409 | 高压非顺应性PTCA球囊扩张导管适用于冠状动脉缺血患者冠脉狭窄部分的球囊扩张，以改善心肌灌注；适用于支架手术后球囊扩张(仅适用于2.0-5.0mm球囊)。 | 七个工作日内
|  | 开展冠心病介入(尤其慢性闭塞病变)治疗所需耗材，且目前本院没有该项目的同类耗材。 | 无 | 否 | ② | 63组合 | 高压非顺应性冠状动脉球囊扩张导管 | 824-3706 | 广东博迈医疗科技股份有限公司 | 国械注准20203030484 | C02020500200003037800000074 | 可收费 | 集采 | 是 | 66879 | 1971973 | 409 | 1支/盒 | 409 | 高压非顺应性PTCA球囊扩张导管适用于冠状动脉缺血患者冠脉狭窄部分的球囊扩张，以改善心肌灌注；适用于支架手术后球囊扩张(仅适用于2.0-5.0mm球囊)。 | 七个工作日内
|  | 开展冠心病介入(尤其慢性闭塞病变)治疗所需耗材，且目前本院没有该项目的同类耗材。 | 无 | 否 | ② | 63组合 | 高压非顺应性冠状动脉球囊扩张导管 | 824-4010 | 广东博迈医疗科技股份有限公司 | 国械注准20203030484 | C02020500200003037800000075 | 可收费 | 集采 | 是 | 66879 | 1971974 | 409 | 1支/盒 | 409 | 高压非顺应性PTCA球囊扩张导管适用于冠状动脉缺血患者冠脉狭窄部分的球囊扩张，以改善心肌灌注；适用于支架手术后球囊扩张(仅适用于2.0-5.0mm球囊)。 | 七个工作日内
|  | 开展冠心病介入(尤其慢性闭塞病变)治疗所需耗材，且目前本院没有该项目的同类耗材。 | 无 | 否 | ② | 63组合 | 高压非顺应性冠状动脉球囊扩张导管 | 824-2220 | 广东博迈医疗科技股份有限公司 | 国械注准20203030484 | C02020500200003037800000076 | 可收费 | 集采 | 是 | 66879 | 1971975 | 409 | 1支/盒 | 409 | 高压非顺应性PTCA球囊扩张导管适用于冠状动脉缺血患者冠脉狭窄部分的球囊扩张，以改善心肌灌注；适用于支架手术后球囊扩张(仅适用于2.0-5.0mm球囊)。 | 七个工作日内
|  | 开展冠心病介入(尤其慢性闭塞病变)治疗所需耗材，且目前本院没有该项目的同类耗材。 | 无 | 否 | ② | 63组合 | 高压非顺应性冠状动脉球囊扩张导管 | 824-2212 | 广东博迈医疗科技股份有限公司 | 国械注准20203030484 | C02020500200003037800000077 | 可收费 | 集采 | 是 | 66879 | 1971976 | 409 | 1支/盒 | 409 | 高压非顺应性PTCA球囊扩张导管适用于冠状动脉缺血患者冠脉狭窄部分的球囊扩张，以改善心肌灌注；适用于支架手术后球囊扩张(仅适用于2.0-5.0mm球囊)。 | 七个工作日内
|  | 开展冠心病介入(尤其慢性闭塞病变)治疗所需耗材，且目前本院没有该项目的同类耗材。 | 无 | 否 | ② | 63组合 | 高压非顺应性冠状动脉球囊扩张导管 | 824-2518 | 广东博迈医疗科技股份有限公司 | 国械注准20203030484 | C02020500200003037800000078 | 可收费 | 集采 | 是 | 66879 | 1971977 | 409 | 1支/盒 | 409 | 高压非顺应性PTCA球囊扩张导管适用于冠状动脉缺血患者冠脉狭窄部分的球囊扩张，以改善心肌灌注；适用于支架手术后球囊扩张(仅适用于2.0-5.0mm球囊)。 | 七个工作日内
|  | 开展冠心病介入(尤其慢性闭塞病变)治疗所需耗材，且目前本院没有该项目的同类耗材。 | 无 | 否 | ② | 63组合 | 高压非顺应性冠状动脉球囊扩张导管 | 824-5008 | 广东博迈医疗科技股份有限公司 | 国械注准20203030484 | C02020500200003037800000079 | 可收费 | 集采 | 是 | 66879 | 1971978 | 409 | 1支/盒 | 409 | 高压非顺应性PTCA球囊扩张导管适用于冠状动脉缺血患者冠脉狭窄部分的球囊扩张，以改善心肌灌注；适用于支架手术后球囊扩张(仅适用于2.0-5.0mm球囊)。 | 七个工作日内
|  | 开展冠心病介入(尤其慢性闭塞病变)治疗所需耗材，且目前本院没有该项目的同类耗材。 | 无 | 否 | ② | 63组合 | 高压非顺应性冠状动脉球囊扩张导管 | 824-3520 | 广东博迈医疗科技股份有限公司 | 国械注准20203030484 | C02020500200003037800000080 | 可收费 | 集采 | 是 | 66879 | 1971979 | 409 | 1支/盒 | 409 | 高压非顺应性PTCA球囊扩张导管适用于冠状动脉缺血患者冠脉狭窄部分的球囊扩张，以改善心肌灌注；适用于支架手术后球囊扩张(仅适用于2.0-5.0mm球囊)。 | 七个工作日内
|  | 开展冠心病介入(尤其慢性闭塞病变)治疗所需耗材，且目前本院没有该项目的同类耗材。 | 无 | 否 | ② | 63组合 | 高压非顺应性冠状动脉球囊扩张导管 | 824-3208 | 广东博迈医疗科技股份有限公司 | 国械注准20203030484 | C02020500200003037800000081 | 可收费 | 集采 | 是 | 66879 | 1971980 | 409 | 1支/盒 | 409 | 高压非顺应性PTCA球囊扩张导管适用于冠状动脉缺血患者冠脉狭窄部分的球囊扩张，以改善心肌灌注；适用于支架手术后球囊扩张(仅适用于2.0-5.0mm球囊)。 | 七个工作日内
|  | 开展冠心病介入(尤其慢性闭塞病变)治疗所需耗材，且目前本院没有该项目的同类耗材。 | 无 | 否 | ② | 63组合 | 高压非顺应性冠状动脉球囊扩张导管 | 824-3210 | 广东博迈医疗科技股份有限公司 | 国械注准20203030484 | C02020500200003037800000082 | 可收费 | 集采 | 是 | 66879 | 1971981 | 409 | 1支/盒 | 409 | 高压非顺应性PTCA球囊扩张导管适用于冠状动脉缺血患者冠脉狭窄部分的球囊扩张，以改善心肌灌注；适用于支架手术后球囊扩张(仅适用于2.0-5.0mm球囊)。 | 七个工作日内
|  | 开展冠心病介入(尤其慢性闭塞病变)治疗所需耗材，且目前本院没有该项目的同类耗材。 | 无 | 否 | ② | 63组合 | 高压非顺应性冠状动脉球囊扩张导管 | 824-3010 | 广东博迈医疗科技股份有限公司 | 国械注准20203030484 | C02020500200003037800000083 | 可收费 | 集采 | 是 | 66879 | 1971982 | 409 | 1支/盒 | 409 | 高压非顺应性PTCA球囊扩张导管适用于冠状动脉缺血患者冠脉狭窄部分的球囊扩张，以改善心肌灌注；适用于支架手术后球囊扩张(仅适用于2.0-5.0mm球囊)。 | 七个工作日内
|  | 开展冠心病介入(尤其慢性闭塞病变)治疗所需耗材，且目前本院没有该项目的同类耗材。 | 无 | 否 | ② | 63组合 | 高压非顺应性冠状动脉球囊扩张导管 | 824-3008 | 广东博迈医疗科技股份有限公司 | 国械注准20203030484 | C02020500200003037800000084 | 可收费 | 集采 | 是 | 66879 | 1971983 | 409 | 1支/盒 | 409 | 高压非顺应性PTCA球囊扩张导管适用于冠状动脉缺血患者冠脉狭窄部分的球囊扩张，以改善心肌灌注；适用于支架手术后球囊扩张(仅适用于2.0-5.0mm球囊)。 | 七个工作日内
|  | 开展冠心病介入(尤其慢性闭塞病变)治疗所需耗材，且目前本院没有该项目的同类耗材。 | 无 | 否 | ② | 63组合 | 高压非顺应性冠状动脉球囊扩张导管 | 824-3715 | 广东博迈医疗科技股份有限公司 | 国械注准20203030484 | C02020500200003037800000085 | 可收费 | 集采 | 是 | 66879 | 1971984 | 409 | 1支/盒 | 409 | 高压非顺应性PTCA球囊扩张导管适用于冠状动脉缺血患者冠脉狭窄部分的球囊扩张，以改善心肌灌注；适用于支架手术后球囊扩张(仅适用于2.0-5.0mm球囊)。 | 七个工作日内
|  | 开展冠心病介入(尤其慢性闭塞病变)治疗所需耗材，且目前本院没有该项目的同类耗材。 | 无 | 否 | ② | 63组合 | 高压非顺应性冠状动脉球囊扩张导管 | 824-4006 | 广东博迈医疗科技股份有限公司 | 国械注准20203030484 | C02020500200003037800000086 | 可收费 | 集采 | 是 | 66879 | 1971985 | 409 | 1支/盒 | 409 | 高压非顺应性PTCA球囊扩张导管适用于冠状动脉缺血患者冠脉狭窄部分的球囊扩张，以改善心肌灌注；适用于支架手术后球囊扩张(仅适用于2.0-5.0mm球囊)。 | 七个工作日内
|  | 开展冠心病介入(尤其慢性闭塞病变)治疗所需耗材，且目前本院没有该项目的同类耗材。 | 无 | 否 | ② | 63组合 | 高压非顺应性冠状动脉球囊扩张导管 | 824-2012 | 广东博迈医疗科技股份有限公司 | 国械注准20203030484 | C02020500200003037800000087 | 可收费 | 集采 | 是 | 66879 | 1971986 | 409 | 1支/盒 | 409 | 高压非顺应性PTCA球囊扩张导管适用于冠状动脉缺血患者冠脉狭窄部分的球囊扩张，以改善心肌灌注；适用于支架手术后球囊扩张(仅适用于2.0-5.0mm球囊)。 | 七个工作日内
|  | 开展冠心病介入(尤其慢性闭塞病变)治疗所需耗材，且目前本院没有该项目的同类耗材。 | 无 | 否 | ② | 63组合 | 高压非顺应性冠状动脉球囊扩张导管 | 824-3225 | 广东博迈医疗科技股份有限公司 | 国械注准20203030484 | C02020500200003037800000088 | 可收费 | 集采 | 是 | 66879 | 1971987 | 409 | 1支/盒 | 409 | 高压非顺应性PTCA球囊扩张导管适用于冠状动脉缺血患者冠脉狭窄部分的球囊扩张，以改善心肌灌注；适用于支架手术后球囊扩张(仅适用于2.0-5.0mm球囊)。 | 七个工作日内
|  | 开展冠心病介入(尤其慢性闭塞病变)治疗所需耗材，且目前本院没有该项目的同类耗材。 | 无 | 否 | ② | 63组合 | 高压非顺应性冠状动脉球囊扩张导管 | 824-3525 | 广东博迈医疗科技股份有限公司 | 国械注准20203030484 | C02020500200003037800000089 | 可收费 | 集采 | 是 | 66879 | 1971988 | 409 | 1支/盒 | 409 | 高压非顺应性PTCA球囊扩张导管适用于冠状动脉缺血患者冠脉狭窄部分的球囊扩张，以改善心肌灌注；适用于支架手术后球囊扩张(仅适用于2.0-5.0mm球囊)。 | 七个工作日内
|  | 开展冠心病介入(尤其慢性闭塞病变)治疗所需耗材，且目前本院没有该项目的同类耗材。 | 无 | 否 | ② | 63组合 | 高压非顺应性冠状动脉球囊扩张导管 | 824-4030 | 广东博迈医疗科技股份有限公司 | 国械注准20203030484 | C02020500200003037800000090 | 可收费 | 集采 | 是 | 66879 | 1971989 | 409 | 1支/盒 | 409 | 高压非顺应性PTCA球囊扩张导管适用于冠状动脉缺血患者冠脉狭窄部分的球囊扩张，以改善心肌灌注；适用于支架手术后球囊扩张(仅适用于2.0-5.0mm球囊)。 | 七个工作日内
|  | 开展冠心病介入(尤其慢性闭塞病变)治疗所需耗材，且目前本院没有该项目的同类耗材。 | 无 | 否 | ② | 63组合 | 高压非顺应性冠状动脉球囊扩张导管 | 824-2015 | 广东博迈医疗科技股份有限公司 | 国械注准20203030484 | C02020500200003037800000091 | 可收费 | 集采 | 是 | 66879 | 1971990 | 409 | 1支/盒 | 409 | 高压非顺应性PTCA球囊扩张导管适用于冠状动脉缺血患者冠脉狭窄部分的球囊扩张，以改善心肌灌注；适用于支架手术后球囊扩张(仅适用于2.0-5.0mm球囊)。 | 七个工作日内
|  | 开展冠心病介入(尤其慢性闭塞病变)治疗所需耗材，且目前本院没有该项目的同类耗材。 | 无 | 否 | ② | 63组合 | 高压非顺应性冠状动脉球囊扩张导管 | 824-4020 | 广东博迈医疗科技股份有限公司 | 国械注准20203030484 | C02020500200003037800000092 | 可收费 | 集采 | 是 | 66879 | 1971991 | 409 | 1支/盒 | 409 | 高压非顺应性PTCA球囊扩张导管适用于冠状动脉缺血患者冠脉狭窄部分的球囊扩张，以改善心肌灌注；适用于支架手术后球囊扩张(仅适用于2.0-5.0mm球囊)。 | 七个工作日内
|  | 开展冠心病介入(尤其慢性闭塞病变)治疗所需耗材，且目前本院没有该项目的同类耗材。 | 无 | 否 | ② | 63组合 | 高压非顺应性冠状动脉球囊扩张导管 | 824-2530 | 广东博迈医疗科技股份有限公司 | 国械注准20203030484 | C02020500200003037800000093 | 可收费 | 集采 | 是 | 66879 | 1971992 | 409 | 1支/盒 | 409 | 高压非顺应性PTCA球囊扩张导管适用于冠状动脉缺血患者冠脉狭窄部分的球囊扩张，以改善心肌灌注；适用于支架手术后球囊扩张(仅适用于2.0-5.0mm球囊)。 | 七个工作日内
|  | 开展冠心病介入(尤其慢性闭塞病变)治疗所需耗材，且目前本院没有该项目的同类耗材。 | 无 | 否 | ② | 63组合 | 高压非顺应性冠状动脉球囊扩张导管 | 824-3720 | 广东博迈医疗科技股份有限公司 | 国械注准20203030484 | C02020500200003037800000094 | 可收费 | 集采 | 是 | 66879 | 1971993 | 409 | 1支/盒 | 409 | 高压非顺应性PTCA球囊扩张导管适用于冠状动脉缺血患者冠脉狭窄部分的球囊扩张，以改善心肌灌注；适用于支架手术后球囊扩张(仅适用于2.0-5.0mm球囊)。 | 七个工作日内
|  | 开展冠心病介入(尤其慢性闭塞病变)治疗所需耗材，且目前本院没有该项目的同类耗材。 | 无 | 否 | ② | 63组合 | 高压非顺应性冠状动脉球囊扩张导管 | 824-2712 | 广东博迈医疗科技股份有限公司 | 国械注准20203030484 | C02020500200003037800000095 | 可收费 | 集采 | 是 | 66879 | 1971994 | 409 | 1支/盒 | 409 | 高压非顺应性PTCA球囊扩张导管适用于冠状动脉缺血患者冠脉狭窄部分的球囊扩张，以改善心肌灌注；适用于支架手术后球囊扩张(仅适用于2.0-5.0mm球囊)。 | 七个工作日内
|  | 开展冠心病介入(尤其慢性闭塞病变)治疗所需耗材，且目前本院没有该项目的同类耗材。 | 无 | 否 | ② | 63组合 | 高压非顺应性冠状动脉球囊扩张导管 | 824-3018 | 广东博迈医疗科技股份有限公司 | 国械注准20203030484 | C02020500200003037800000096 | 可收费 | 集采 | 是 | 66879 | 1971995 | 409 | 1支/盒 | 409 | 高压非顺应性PTCA球囊扩张导管适用于冠状动脉缺血患者冠脉狭窄部分的球囊扩张，以改善心肌灌注；适用于支架手术后球囊扩张(仅适用于2.0-5.0mm球囊)。 | 七个工作日内
|  | 开展冠心病介入(尤其慢性闭塞病变)治疗所需耗材，且目前本院没有该项目的同类耗材。 | 无 | 否 | ② | 63组合 | 高压非顺应性冠状动脉球囊扩张导管 | 824-3212 | 广东博迈医疗科技股份有限公司 | 国械注准20203030484 | C02020500200003037800000097 | 可收费 | 集采 | 是 | 66879 | 1971996 | 409 | 1支/盒 | 409 | 高压非顺应性PTCA球囊扩张导管适用于冠状动脉缺血患者冠脉狭窄部分的球囊扩张，以改善心肌灌注；适用于支架手术后球囊扩张(仅适用于2.0-5.0mm球囊)。 | 七个工作日内
|  | 开展冠心病介入(尤其慢性闭塞病变)治疗所需耗材，且目前本院没有该项目的同类耗材。 | 无 | 否 | ② | 63组合 | 高压非顺应性冠状动脉球囊扩张导管 | 824-2025 | 广东博迈医疗科技股份有限公司 | 国械注准20203030484 | C02020500200003037800000098 | 可收费 | 集采 | 是 | 66879 | 1971997 | 409 | 1支/盒 | 409 | 高压非顺应性PTCA球囊扩张导管适用于冠状动脉缺血患者冠脉狭窄部分的球囊扩张，以改善心肌灌注；适用于支架手术后球囊扩张(仅适用于2.0-5.0mm球囊)。 | 七个工作日内
|  | 开展冠心病介入(尤其慢性闭塞病变)治疗所需耗材，且目前本院没有该项目的同类耗材。 | 无 | 否 | ② | 63组合 | 高压非顺应性冠状动脉球囊扩张导管 | 824-2730 | 广东博迈医疗科技股份有限公司 | 国械注准20203030484 | C02020500200003037800000099 | 可收费 | 集采 | 是 | 66879 | 1971998 | 409 | 1支/盒 | 409 | 高压非顺应性PTCA球囊扩张导管适用于冠状动脉缺血患者冠脉狭窄部分的球囊扩张，以改善心肌灌注；适用于支架手术后球囊扩张(仅适用于2.0-5.0mm球囊)。 | 七个工作日内
|  | 开展冠心病介入(尤其慢性闭塞病变)治疗所需耗材，且目前本院没有该项目的同类耗材。 | 无 | 否 | ② | 63组合 | 高压非顺应性冠状动脉球囊扩张导管 | 824-5015 | 广东博迈医疗科技股份有限公司 | 国械注准20203030484 | C02020500200003037800000100 | 可收费 | 集采 | 是 | 66879 | 1971999 | 409 | 1支/盒 | 409 | 高压非顺应性PTCA球囊扩张导管适用于冠状动脉缺血患者冠脉狭窄部分的球囊扩张，以改善心肌灌注；适用于支架手术后球囊扩张(仅适用于2.0-5.0mm球囊)。 | 七个工作日内
|  | 开展冠心病介入(尤其慢性闭塞病变)治疗所需耗材，且目前本院没有该项目的同类耗材。 | 无 | 否 | ② | 63组合 | 高压非顺应性冠状动脉球囊扩张导管 | 824-3518 | 广东博迈医疗科技股份有限公司 | 国械注准20203030484 | C02020500200003037800000101 | 可收费 | 集采 | 是 | 66879 | 1972000 | 409 | 1支/盒 | 409 | 高压非顺应性PTCA球囊扩张导管适用于冠状动脉缺血患者冠脉狭窄部分的球囊扩张，以改善心肌灌注；适用于支架手术后球囊扩张(仅适用于2.0-5.0mm球囊)。 | 七个工作日内
|  | 开展冠心病介入(尤其慢性闭塞病变)治疗所需耗材，且目前本院没有该项目的同类耗材。 | 无 | 否 | ② | 63组合 | 高压非顺应性冠状动脉球囊扩张导管 | 824-3515 | 广东博迈医疗科技股份有限公司 | 国械注准20203030484 | C02020500200003037800000102 | 可收费 | 集采 | 是 | 66879 | 1972001 | 409 | 1支/盒 | 409 | 高压非顺应性PTCA球囊扩张导管适用于冠状动脉缺血患者冠脉狭窄部分的球囊扩张，以改善心肌灌注；适用于支架手术后球囊扩张(仅适用于2.0-5.0mm球囊)。 | 七个工作日内
|  | 开展冠心病介入(尤其慢性闭塞病变)治疗所需耗材，且目前本院没有该项目的同类耗材。 | 无 | 否 | ② | 63组合 | 高压非顺应性冠状动脉球囊扩张导管 | 824-3220 | 广东博迈医疗科技股份有限公司 | 国械注准20203030484 | C02020500200003037800000103 | 可收费 | 集采 | 是 | 66879 | 1972002 | 409 | 1支/盒 | 409 | 高压非顺应性PTCA球囊扩张导管适用于冠状动脉缺血患者冠脉狭窄部分的球囊扩张，以改善心肌灌注；适用于支架手术后球囊扩张(仅适用于2.0-5.0mm球囊)。 | 七个工作日内
|  | 开展冠心病介入(尤其慢性闭塞病变)治疗所需耗材，且目前本院没有该项目的同类耗材。 | 无 | 否 | ② | 63组合 | 高压非顺应性冠状动脉球囊扩张导管 | 824-2008 | 广东博迈医疗科技股份有限公司 | 国械注准20203030484 | C02020500200003037800000104 | 可收费 | 集采 | 是 | 66879 | 1972003 | 409 | 1支/盒 | 409 | 高压非顺应性PTCA球囊扩张导管适用于冠状动脉缺血患者冠脉狭窄部分的球囊扩张，以改善心肌灌注；适用于支架手术后球囊扩张(仅适用于2.0-5.0mm球囊)。 | 七个工作日内
|  | 开展冠心病介入(尤其慢性闭塞病变)治疗所需耗材，且目前本院没有该项目的同类耗材。 | 无 | 否 | ② | 63组合 | 高压非顺应性冠状动脉球囊扩张导管 | 824-3012 | 广东博迈医疗科技股份有限公司 | 国械注准20203030484 | C02020500200003037800000105 | 可收费 | 集采 | 是 | 66879 | 1972004 | 409 | 1支/盒 | 409 | 高压非顺应性PTCA球囊扩张导管适用于冠状动脉缺血患者冠脉狭窄部分的球囊扩张，以改善心肌灌注；适用于支架手术后球囊扩张(仅适用于2.0-5.0mm球囊)。 | 七个工作日内
|  | 开展冠心病介入(尤其慢性闭塞病变)治疗所需耗材，且目前本院没有该项目的同类耗材。 | 无 | 否 | ② | 63组合 | 高压非顺应性冠状动脉球囊扩张导管 | 824-2706 | 广东博迈医疗科技股份有限公司 | 国械注准20203030484 | C02020500200003037800000106 | 可收费 | 集采 | 是 | 66879 | 1972005 | 409 | 1支/盒 | 409 | 高压非顺应性PTCA球囊扩张导管适用于冠状动脉缺血患者冠脉狭窄部分的球囊扩张，以改善心肌灌注；适用于支架手术后球囊扩张(仅适用于2.0-5.0mm球囊)。 | 七个工作日内
|  | 开展冠心病介入(尤其慢性闭塞病变)治疗所需耗材，且目前本院没有该项目的同类耗材。 | 无 | 否 | ② | 63组合 | 高压非顺应性冠状动脉球囊扩张导管 | 824-3710 | 广东博迈医疗科技股份有限公司 | 国械注准20203030484 | C02020500200003037800000107 | 可收费 | 集采 | 是 | 66879 | 1972006 | 409 | 1支/盒 | 409 | 高压非顺应性PTCA球囊扩张导管适用于冠状动脉缺血患者冠脉狭窄部分的球囊扩张，以改善心肌灌注；适用于支架手术后球囊扩张(仅适用于2.0-5.0mm球囊)。 | 七个工作日内
|  | 开展冠心病介入(尤其慢性闭塞病变)治疗所需耗材，且目前本院没有该项目的同类耗材。 | 无 | 否 | ② | 63组合 | 高压非顺应性冠状动脉球囊扩张导管 | 824-2515 | 广东博迈医疗科技股份有限公司 | 国械注准20203030484 | C02020500200003037800000108 | 可收费 | 集采 | 是 | 66879 | 1972007 | 409 | 1支/盒 | 409 | 高压非顺应性PTCA球囊扩张导管适用于冠状动脉缺血患者冠脉狭窄部分的球囊扩张，以改善心肌灌注；适用于支架手术后球囊扩张(仅适用于2.0-5.0mm球囊)。 | 七个工作日内
|  | 开展冠心病介入(尤其慢性闭塞病变)治疗所需耗材，且目前本院没有该项目的同类耗材。 | 无 | 否 | ② | 63组合 | 高压非顺应性冠状动脉球囊扩张导管 | 824-3230 | 广东博迈医疗科技股份有限公司 | 国械注准20203030484 | C02020500200003037800000109 | 可收费 | 集采 | 是 | 66879 | 1972008 | 409 | 1支/盒 | 409 | 高压非顺应性PTCA球囊扩张导管适用于冠状动脉缺血患者冠脉狭窄部分的球囊扩张，以改善心肌灌注；适用于支架手术后球囊扩张(仅适用于2.0-5.0mm球囊)。 | 七个工作日内
|  | 开展冠心病介入(尤其慢性闭塞病变)治疗所需耗材，且目前本院没有该项目的同类耗材。 | 无 | 否 | ② | 63组合 | 高压非顺应性冠状动脉球囊扩张导管 | 824-3025 | 广东博迈医疗科技股份有限公司 | 国械注准20203030484 | C02020500200003037800000110 | 可收费 | 集采 | 是 | 66879 | 1972009 | 409 | 1支/盒 | 409 | 高压非顺应性PTCA球囊扩张导管适用于冠状动脉缺血患者冠脉狭窄部分的球囊扩张，以改善心肌灌注；适用于支架手术后球囊扩张(仅适用于2.0-5.0mm球囊)。 | 七个工作日内
|  | 开展冠心病介入(尤其慢性闭塞病变)治疗所需耗材，且目前本院没有该项目的同类耗材。 | 无 | 否 | ② | 63组合 | 高压非顺应性冠状动脉球囊扩张导管 | 824-3218 | 广东博迈医疗科技股份有限公司 | 国械注准20203030484 | C02020500200003037800000111 | 可收费 | 集采 | 是 | 66879 | 1972010 | 409 | 1支/盒 | 409 | 高压非顺应性PTCA球囊扩张导管适用于冠状动脉缺血患者冠脉狭窄部分的球囊扩张，以改善心肌灌注；适用于支架手术后球囊扩张(仅适用于2.0-5.0mm球囊)。 | 七个工作日内
|  | 开展冠心病介入(尤其慢性闭塞病变)治疗所需耗材，且目前本院没有该项目的同类耗材。 | 无 | 否 | ② | 63组合 | 高压非顺应性冠状动脉球囊扩张导管 | 824-2506 | 广东博迈医疗科技股份有限公司 | 国械注准20203030484 | C02020500200003037800000112 | 可收费 | 集采 | 是 | 66879 | 1972011 | 409 | 1支/盒 | 409 | 高压非顺应性PTCA球囊扩张导管适用于冠状动脉缺血患者冠脉狭窄部分的球囊扩张，以改善心肌灌注；适用于支架手术后球囊扩张(仅适用于2.0-5.0mm球囊)。 | 七个工作日内
|  | 开展冠心病介入(尤其慢性闭塞病变)治疗所需耗材，且目前本院没有该项目的同类耗材。 | 无 | 否 | ② | 63组合 | 高压非顺应性冠状动脉球囊扩张导管 | 824-2510 | 广东博迈医疗科技股份有限公司 | 国械注准20203030484 | C02020500200003037800000113 | 可收费 | 集采 | 是 | 66879 | 1972012 | 409 | 1支/盒 | 409 | 高压非顺应性PTCA球囊扩张导管适用于冠状动脉缺血患者冠脉狭窄部分的球囊扩张，以改善心肌灌注；适用于支架手术后球囊扩张(仅适用于2.0-5.0mm球囊)。 | 七个工作日内
|  | 开展冠心病介入(尤其慢性闭塞病变)治疗所需耗材，且目前本院没有该项目的同类耗材。 | 无 | 否 | ② | 63组合 | 高压非顺应性冠状动脉球囊扩张导管 | 824-3510 | 广东博迈医疗科技股份有限公司 | 国械注准20203030484 | C02020500200003037800000114 | 可收费 | 集采 | 是 | 66879 | 1972013 | 409 | 1支/盒 | 409 | 高压非顺应性PTCA球囊扩张导管适用于冠状动脉缺血患者冠脉狭窄部分的球囊扩张，以改善心肌灌注；适用于支架手术后球囊扩张(仅适用于2.0-5.0mm球囊)。 | 七个工作日内
|  | 开展冠心病介入(尤其慢性闭塞病变)治疗所需耗材，且目前本院没有该项目的同类耗材。 | 无 | 否 | ② | 63组合 | 高压非顺应性冠状动脉球囊扩张导管 | 824-4515 | 广东博迈医疗科技股份有限公司 | 国械注准20203030484 | C02020500200003037800000115 | 可收费 | 集采 | 是 | 66879 | 1972014 | 409 | 1支/盒 | 409 | 高压非顺应性PTCA球囊扩张导管适用于冠状动脉缺血患者冠脉狭窄部分的球囊扩张，以改善心肌灌注；适用于支架手术后球囊扩张(仅适用于2.0-5.0mm球囊)。 | 七个工作日内
|  | 开展冠心病介入(尤其慢性闭塞病变)治疗所需耗材，且目前本院没有该项目的同类耗材。 | 无 | 否 | ② | 63组合 | 高压非顺应性冠状动脉球囊扩张导管 | 824-3206 | 广东博迈医疗科技股份有限公司 | 国械注准20203030484 | C02020500200003037800000116 | 可收费 | 集采 | 是 | 66879 | 1972015 | 409 | 1支/盒 | 409 | 高压非顺应性PTCA球囊扩张导管适用于冠状动脉缺血患者冠脉狭窄部分的球囊扩张，以改善心肌灌注；适用于支架手术后球囊扩张(仅适用于2.0-5.0mm球囊)。 | 七个工作日内
|  | 开展冠心病介入(尤其慢性闭塞病变)治疗所需耗材，且目前本院没有该项目的同类耗材。 | 无 | 否 | ② | 63组合 | 高压非顺应性冠状动脉球囊扩张导管 | 824-2520 | 广东博迈医疗科技股份有限公司 | 国械注准20203030484 | C02020500200003037800000117 | 可收费 | 集采 | 是 | 66879 | 1972016 | 409 | 1支/盒 | 409 | 高压非顺应性PTCA球囊扩张导管适用于冠状动脉缺血患者冠脉狭窄部分的球囊扩张，以改善心肌灌注；适用于支架手术后球囊扩张(仅适用于2.0-5.0mm球囊)。 | 七个工作日内
|  | 开展冠心病介入(尤其慢性闭塞病变)治疗所需耗材，且目前本院没有该项目的同类耗材。 | 无 | 否 | ② | 63组合 | 高压非顺应性冠状动脉球囊扩张导管 | 824-2715 | 广东博迈医疗科技股份有限公司 | 国械注准20203030484 | C02020500200003037800000118 | 可收费 | 集采 | 是 | 66879 | 1972017 | 409 | 1支/盒 | 409 | 高压非顺应性PTCA球囊扩张导管适用于冠状动脉缺血患者冠脉狭窄部分的球囊扩张，以改善心肌灌注；适用于支架手术后球囊扩张(仅适用于2.0-5.0mm球囊)。 | 七个工作日内
|  | 开展冠心病介入(尤其慢性闭塞病变)治疗所需耗材，且目前本院没有该项目的同类耗材。 | 无 | 否 | ② | 63组合 | 高压非顺应性冠状动脉球囊扩张导管 | 824-4510 | 广东博迈医疗科技股份有限公司 | 国械注准20203030484 | C02020500200003037800000119 | 可收费 | 集采 | 是 | 66879 | 1972018 | 409 | 1支/盒 | 409 | 高压非顺应性PTCA球囊扩张导管适用于冠状动脉缺血患者冠脉狭窄部分的球囊扩张，以改善心肌灌注；适用于支架手术后球囊扩张(仅适用于2.0-5.0mm球囊)。 | 七个工作日内
|  | 开展冠心病介入(尤其慢性闭塞病变)治疗所需耗材，且目前本院没有该项目的同类耗材。 | 无 | 否 | ② | 63组合 | 高压非顺应性冠状动脉球囊扩张导管 | 824-2525 | 广东博迈医疗科技股份有限公司 | 国械注准20203030484 | C02020500200003037800000120 | 可收费 | 集采 | 是 | 66879 | 1972019 | 409 | 1支/盒 | 409 | 高压非顺应性PTCA球囊扩张导管适用于冠状动脉缺血患者冠脉狭窄部分的球囊扩张，以改善心肌灌注；适用于支架手术后球囊扩张(仅适用于2.0-5.0mm球囊)。 | 七个工作日内
|  | 开展冠心病介入(尤其慢性闭塞病变)治疗所需耗材，且目前本院没有该项目的同类耗材。 | 无 | 否 | ② | 63组合 | 高压非顺应性冠状动脉球囊扩张导管 | 824-2225 | 广东博迈医疗科技股份有限公司 | 国械注准20203030484 | C02020500200003037800000121 | 可收费 | 集采 | 是 | 66879 | 1972020 | 409 | 1支/盒 | 409 | 高压非顺应性PTCA球囊扩张导管适用于冠状动脉缺血患者冠脉狭窄部分的球囊扩张，以改善心肌灌注；适用于支架手术后球囊扩张(仅适用于2.0-5.0mm球囊)。 | 七个工作日内
|  | 开展冠心病介入(尤其慢性闭塞病变)治疗所需耗材，且目前本院没有该项目的同类耗材。 | 无 | 否 | ② | 63组合 | 高压非顺应性冠状动脉球囊扩张导管 | 824-3712 | 广东博迈医疗科技股份有限公司 | 国械注准20203030484 | C02020500200003037800000122 | 可收费 | 集采 | 是 | 66879 | 1972021 | 409 | 1支/盒 | 409 | 高压非顺应性PTCA球囊扩张导管适用于冠状动脉缺血患者冠脉狭窄部分的球囊扩张，以改善心肌灌注；适用于支架手术后球囊扩张(仅适用于2.0-5.0mm球囊)。 | 七个工作日内
|  | 开展冠心病介入(尤其慢性闭塞病变)治疗所需耗材，且目前本院没有该项目的同类耗材。 | 无 | 否 | ② | 63组合 | 高压非顺应性冠状动脉球囊扩张导管 | 824-3215 | 广东博迈医疗科技股份有限公司 | 国械注准20203030484 | C02020500200003037800000123 | 可收费 | 集采 | 是 | 66879 | 1972022 | 409 | 1支/盒 | 409 | 高压非顺应性PTCA球囊扩张导管适用于冠状动脉缺血患者冠脉狭窄部分的球囊扩张，以改善心肌灌注；适用于支架手术后球囊扩张(仅适用于2.0-5.0mm球囊)。 | 七个工作日内
|  | 开展冠心病介入(尤其慢性闭塞病变)治疗所需耗材，且目前本院没有该项目的同类耗材。 | 无 | 否 | ② | 63组合 | 高压非顺应性冠状动脉球囊扩张导管 | 824-5006 | 广东博迈医疗科技股份有限公司 | 国械注准20203030484 | C02020500200003037800000124 | 可收费 | 集采 | 是 | 66879 | 1972023 | 409 | 1支/盒 | 409 | 高压非顺应性PTCA球囊扩张导管适用于冠状动脉缺血患者冠脉狭窄部分的球囊扩张，以改善心肌灌注；适用于支架手术后球囊扩张(仅适用于2.0-5.0mm球囊)。 | 七个工作日内
|  | 开展冠心病介入(尤其慢性闭塞病变)治疗所需耗材，且目前本院没有该项目的同类耗材。 | 无 | 否 | ② | 63组合 | 高压非顺应性冠状动脉球囊扩张导管 | 824-3530 | 广东博迈医疗科技股份有限公司 | 国械注准20203030484 | C02020500200003037800000125 | 可收费 | 集采 | 是 | 66879 | 1972024 | 409 | 1支/盒 | 409 | 高压非顺应性PTCA球囊扩张导管适用于冠状动脉缺血患者冠脉狭窄部分的球囊扩张，以改善心肌灌注；适用于支架手术后球囊扩张(仅适用于2.0-5.0mm球囊)。 | 七个工作日内
|  | 开展冠心病介入(尤其慢性闭塞病变)治疗所需耗材，且目前本院没有该项目的同类耗材。 | 无 | 否 | ② | 63组合 | 高压非顺应性冠状动脉球囊扩张导管 | 824-2018 | 广东博迈医疗科技股份有限公司 | 国械注准20203030484 | C02020500200003037800000126 | 可收费 | 集采 | 是 | 66879 | 1972025 | 409 | 1支/盒 | 409 | 高压非顺应性PTCA球囊扩张导管适用于冠状动脉缺血患者冠脉狭窄部分的球囊扩张，以改善心肌灌注；适用于支架手术后球囊扩张(仅适用于2.0-5.0mm球囊)。 | 七个工作日内
|  | 开展冠心病介入(尤其慢性闭塞病变)治疗所需耗材，且目前本院没有该项目的同类耗材。 | 无 | 否 | ② | 63组合 | 高压非顺应性冠状动脉球囊扩张导管 | 824-4018 | 广东博迈医疗科技股份有限公司 | 国械注准20203030484 | C02020500200003037800000127 | 可收费 | 集采 | 是 | 66879 | 1972026 | 409 | 1支/盒 | 409 | 高压非顺应性PTCA球囊扩张导管适用于冠状动脉缺血患者冠脉狭窄部分的球囊扩张，以改善心肌灌注；适用于支架手术后球囊扩张(仅适用于2.0-5.0mm球囊)。 | 七个工作日内
|  | 开展冠心病介入(尤其慢性闭塞病变)治疗所需耗材，且目前本院没有该项目的同类耗材。 | 无 | 否 | ② | 63组合 | 高压非顺应性冠状动脉球囊扩张导管 | 824-4512 | 广东博迈医疗科技股份有限公司 | 国械注准20203030484 | C02020500200003037800000128 | 可收费 | 集采 | 是 | 66879 | 1972027 | 409 | 1支/盒 | 409 | 高压非顺应性PTCA球囊扩张导管适用于冠状动脉缺血患者冠脉狭窄部分的球囊扩张，以改善心肌灌注；适用于支架手术后球囊扩张(仅适用于2.0-5.0mm球囊)。 | 七个工作日内
|  | 开展冠心病介入(尤其慢性闭塞病变)治疗所需耗材，且目前本院没有该项目的同类耗材。 | 无 | 否 | ② | 63组合 | 高压非顺应性冠状动脉球囊扩张导管 | 824-3730 | 广东博迈医疗科技股份有限公司 | 国械注准20203030484 | C02020500200003037800000129 | 可收费 | 集采 | 是 | 66879 | 1972028 | 409 | 1支/盒 | 409 | 高压非顺应性PTCA球囊扩张导管适用于冠状动脉缺血患者冠脉狭窄部分的球囊扩张，以改善心肌灌注；适用于支架手术后球囊扩张(仅适用于2.0-5.0mm球囊)。 | 七个工作日内
|  | 开展冠心病介入(尤其慢性闭塞病变)治疗所需耗材，且目前本院没有该项目的同类耗材。 | 无 | 否 | ② | 63组合 | 高压非顺应性冠状动脉球囊扩张导管 | 824-3030 | 广东博迈医疗科技股份有限公司 | 国械注准20203030484 | C02020500200003037800000130 | 可收费 | 集采 | 是 | 66879 | 1972029 | 409 | 1支/盒 | 409 | 高压非顺应性PTCA球囊扩张导管适用于冠状动脉缺血患者冠脉狭窄部分的球囊扩张，以改善心肌灌注；适用于支架手术后球囊扩张(仅适用于2.0-5.0mm球囊)。 | 七个工作日内
|  | 开展冠心病介入(尤其慢性闭塞病变)治疗所需耗材，且目前本院没有该项目的同类耗材。 | 无 | 否 | ② | 63组合 | 高压非顺应性冠状动脉球囊扩张导管 | 824-5018 | 广东博迈医疗科技股份有限公司 | 国械注准20203030484 | C02020500200003037800000131 | 可收费 | 集采 | 是 | 66879 | 1972030 | 409 | 1支/盒 | 409 | 高压非顺应性PTCA球囊扩张导管适用于冠状动脉缺血患者冠脉狭窄部分的球囊扩张，以改善心肌灌注；适用于支架手术后球囊扩张(仅适用于2.0-5.0mm球囊)。 | 七个工作日内
|  | 开展冠心病介入(尤其慢性闭塞病变)治疗所需耗材，且目前本院没有该项目的同类耗材。 | 无 | 否 | ② | 63组合 | 高压非顺应性冠状动脉球囊扩张导管 | 824-2508 | 广东博迈医疗科技股份有限公司 | 国械注准20203030484 | C02020500200003037800000132 | 可收费 | 集采 | 是 | 66879 | 1972031 | 409 | 1支/盒 | 409 | 高压非顺应性PTCA球囊扩张导管适用于冠状动脉缺血患者冠脉狭窄部分的球囊扩张，以改善心肌灌注；适用于支架手术后球囊扩张(仅适用于2.0-5.0mm球囊)。 | 七个工作日内
|  | 开展冠心病介入(尤其慢性闭塞病变)治疗所需耗材，且目前本院没有该项目的同类耗材。 | 无 | 否 | ② | 63组合 | 高压非顺应性冠状动脉球囊扩张导管 | 824-3020 | 广东博迈医疗科技股份有限公司 | 国械注准20203030484 | C02020500200003037800000133 | 可收费 | 集采 | 是 | 66879 | 1972032 | 409 | 1支/盒 | 409 | 高压非顺应性PTCA球囊扩张导管适用于冠状动脉缺血患者冠脉狭窄部分的球囊扩张，以改善心肌灌注；适用于支架手术后球囊扩张(仅适用于2.0-5.0mm球囊)。 | 七个工作日内
|  | 开展冠心病介入(尤其慢性闭塞病变)治疗所需耗材，且目前本院没有该项目的同类耗材。 | 无 | 否 | ② | 63组合 | 高压非顺应性冠状动脉球囊扩张导管 | 824-3508 | 广东博迈医疗科技股份有限公司 | 国械注准20203030484 | C02020500200003037800000134 | 可收费 | 集采 | 是 | 66879 | 1972033 | 409 | 1支/盒 | 409 | 高压非顺应性PTCA球囊扩张导管适用于冠状动脉缺血患者冠脉狭窄部分的球囊扩张，以改善心肌灌注；适用于支架手术后球囊扩张(仅适用于2.0-5.0mm球囊)。 | 七个工作日内
|  | 开展冠心病介入(尤其慢性闭塞病变)治疗所需耗材，且目前本院没有该项目的同类耗材。 | 无 | 否 | ② | 63组合 | 高压非顺应性冠状动脉球囊扩张导管 | 824-2708 | 广东博迈医疗科技股份有限公司 | 国械注准20203030484 | C02020500200003037800000135 | 可收费 | 集采 | 是 | 66879 | 1972034 | 409 | 1支/盒 | 409 | 高压非顺应性PTCA球囊扩张导管适用于冠状动脉缺血患者冠脉狭窄部分的球囊扩张，以改善心肌灌注；适用于支架手术后球囊扩张(仅适用于2.0-5.0mm球囊)。 | 七个工作日内
|  | 开展冠心病介入(尤其慢性闭塞病变)治疗所需耗材，且目前本院没有该项目的同类耗材。 | 无 | 否 | ② | 63组合 | 高压非顺应性冠状动脉球囊扩张导管 | 824-2208 | 广东博迈医疗科技股份有限公司 | 国械注准20203030484 | C02020500200003037800000136 | 可收费 | 集采 | 是 | 66879 | 1972035 | 409 | 1支/盒 | 409 | 高压非顺应性PTCA球囊扩张导管适用于冠状动脉缺血患者冠脉狭窄部分的球囊扩张，以改善心肌灌注；适用于支架手术后球囊扩张(仅适用于2.0-5.0mm球囊)。 | 七个工作日内
|  | 开展冠心病介入(尤其慢性闭塞病变)治疗所需耗材，且目前本院没有该项目的同类耗材。 | 无 | 否 | ② | 63组合 | 高压非顺应性冠状动脉球囊扩张导管 | 824-2020 | 广东博迈医疗科技股份有限公司 | 国械注准20203030484 | C02020500200003037800000137 | 可收费 | 集采 | 是 | 66879 | 1972036 | 409 | 1支/盒 | 409 | 高压非顺应性PTCA球囊扩张导管适用于冠状动脉缺血患者冠脉狭窄部分的球囊扩张，以改善心肌灌注；适用于支架手术后球囊扩张(仅适用于2.0-5.0mm球囊)。 | 七个工作日内
|  | 开展冠心病介入(尤其慢性闭塞病变)治疗所需耗材，且目前本院没有该项目的同类耗材。 | 无 | 否 | ③ | 63组合 | 冠脉球囊扩张 导管 | SCB-1.25-09-RX等51个型号，详见注册证 | 赛诺医疗科学技术股份有限公司 | 国械注准20223031651 | C02020500215005012080000092 | 能 | 集采 | 是 | 340949 | 1157315 | 416 | 1个/盒 | 416 | 1、半孤梯形TIP头设计，Marker点锻压工艺升级，导入外径更小，通过性更优。 2、通体采用“疏水+亲水”复合涂层，增加通过性的同时提升稳定扩张能力。 3、球囊体采用高记忆性材质及定型工艺，提升球囊的多次回抱能力。 4、集成内管设计，降低双腔段外径，在6F导管中实现全规格对吻。 5、获美国FDA 认证 (510(k)) 编号: K223022。 | 3年
| CTO导丝 | 开展冠心病介入(尤其慢性闭塞病变)治疗所需耗材，且目前本院没有该项目的同类耗材。 | 无 | 否 | ① | 63组合 | PTCA导丝（CTO导丝） | AHW14R004S (SION BLUE) | 朝日英达科贸（北京）有限公司 | 国械注进20173036599 | C0202210030000008711 | 能单独收费 | 集采 | 是 | 6883 | 1995786 | 588元 | 1根/盒 | 588 | 开通慢性完全闭塞病变的必用导丝，具备极强的穿透力、操控性和触觉反馈，该产品暂无同类替代可选。 | 3天内
|  | 开展冠心病介入(尤其慢性闭塞病变)治疗所需耗材，且目前本院没有该项目的同类耗材。 | 无 | 否 | ① | 63组合 | PTCA导丝（CTO导丝） | AHW14R007P (GAIA FIRST) | 朝日英达科贸（北京）有限公司 | 国械注进20183031817 | C0202210030000008711 | 能单独收费 | 集采 | 是 | 5612 | 1778058 | 588元 | 1根/盒 | 588 | 开通慢性完全闭塞病变的必用导丝，具备极强的穿透力、操控性和触觉反馈，该产品暂无同类替代可选。 | 3天内
|  | 开展冠心病介入(尤其慢性闭塞病变)治疗所需耗材，且目前本院没有该项目的同类耗材。 | 无 | 否 | ① | 63组合 | PTCA导丝（CTO导丝） | AHW14R008P (GAIA SECOND) | 朝日英达科贸（北京）有限公司 | 国械注进20183031817 | C0202210030000008711 | 能单独收费 | 集采 | 是 | 5612 | 1778054 | 588元 | 1根/盒 | 588 | 开通慢性完全闭塞病变的必用导丝，具备极强的穿透力、操控性和触觉反馈，该产品暂无同类替代可选。 | 3天内
|  | 开展冠心病介入(尤其慢性闭塞病变)治疗所需耗材，且目前本院没有该项目的同类耗材。 | 无 | 否 | ① | 63组合 | PTCA导丝（CTO导丝） | AHW14R011P (GAIA THIRD) | 朝日英达科贸（北京）有限公司 | 国械注进20183031817 | C0202210030000008711 | 能单独收费 | 集采 | 是 | 5612 | 1778048 | 588元 | 1根/盒 | 588 | 开通慢性完全闭塞病变的必用导丝，具备极强的穿透力、操控性和触觉反馈，该产品暂无同类替代可选。 | 3天内
|  | 开展冠心病介入(尤其慢性闭塞病变)治疗所需耗材，且目前本院没有该项目的同类耗材。 | 无 | 否 | ① | 63组合 | PTCA导丝（CTO导丝） | APW14R009S (Fielder XT-A) | 朝日英达科贸（北京）有限公司 | 国械注进20183031819 | C0202210030000008711 | 能单独收费 | 集采 | 是 | 6525 | 1927476 | 588元 | 1根/盒 | 588 | 开通慢性完全闭塞病变的必用导丝，具备极强的穿透力、操控性和触觉反馈，该产品暂无同类替代可选。 | 3天内
|  | 开展冠心病介入(尤其慢性闭塞病变)治疗所需耗材，且目前本院没有该项目的同类耗材。 | 无 | 否 | ① | 63组合 | PTCA导丝（CTO导丝） | APW14R005S (Fielder XT-R) | 朝日英达科贸（北京）有限公司 | 国械注进20183031819 | C0202210030000008711 | 能单独收费 | 集采 | 是 | 6525 | 1927477 | 588元 | 1根/盒 | 588 | 开通慢性完全闭塞病变的必用导丝，具备极强的穿透力、操控性和触觉反馈，该产品暂无同类替代可选。 | 3天内
|  | 开展冠心病介入(尤其慢性闭塞病变)治疗所需耗材，且目前本院没有该项目的同类耗材。 | 无 | 否 | ① | 63组合 | PTCA导丝（CTO导丝） | AGP140002 (Fielder XT) | 朝日英达科贸（北京）有限公司 | 国械注进20183031885 | C0202210030000008711 | 能单独收费 | 集采 | 是 | 6888 | 1996596 | 588元 | 1根/盒 | 588 | 开通慢性完全闭塞病变的必用导丝，具备极强的穿透力、操控性和触觉反馈，该产品暂无同类替代可选。 | 3天内
|  | 开展冠心病介入(尤其慢性闭塞病变)治疗所需耗材，且目前本院没有该项目的同类耗材。 | 无 | 否 | ② | 63组合 | 导引导丝 | ENW141903D | 广东博迈医疗科技股份有限公司 | 国械注准20233030553 | C02022100300000037800000001 | 可收费 | 集采 | 是 | 396869 | 2660265 | 588 | 1套/盒 | 588 | 该产品适用于经皮冠状动脉腔内血管成形术(PTCA)和经皮腔内血管成形术(PTA)中引导血管内诊断或介入器械。神经血管应用除外。 | 七个工作日内
|  | 开展冠心病介入(尤其慢性闭塞病变)治疗所需耗材，且目前本院没有该项目的同类耗材。 | 无 | 否 | ② | 63组合 | 导引导丝 | ENW141906S | 广东博迈医疗科技股份有限公司 | 国械注准20233030553 | C02022100300000037800000002 | 可收费 | 集采 | 是 | 396869 | 2660266 | 588 | 1套/盒 | 588 | 该产品适用于经皮冠状动脉腔内血管成形术(PTCA)和经皮腔内血管成形术(PTA)中引导血管内诊断或介入器械。神经血管应用除外。 | 七个工作日内
|  | 开展冠心病介入(尤其慢性闭塞病变)治疗所需耗材，且目前本院没有该项目的同类耗材。 | 无 | 否 | ② | 63组合 | 导引导丝 | ENW141906D | 广东博迈医疗科技股份有限公司 | 国械注准20233030553 | C02022100300000037800000003 | 可收费 | 集采 | 是 | 396869 | 2660267 | 588 | 1套/盒 | 588 | 该产品适用于经皮冠状动脉腔内血管成形术(PTCA)和经皮腔内血管成形术(PTA)中引导血管内诊断或介入器械。神经血管应用除外。 | 七个工作日内
|  | 开展冠心病介入(尤其慢性闭塞病变)治疗所需耗材，且目前本院没有该项目的同类耗材。 | 无 | 否 | ② | 63组合 | 导引导丝 | ENW143003S | 广东博迈医疗科技股份有限公司 | 国械注准20233030553 | C02022100300000037800000004 | 可收费 | 集采 | 是 | 396869 | 2660268 | 588 | 1套/盒 | 588 | 该产品适用于经皮冠状动脉腔内血管成形术(PTCA)和经皮腔内血管成形术(PTA)中引导血管内诊断或介入器械。神经血管应用除外。 | 七个工作日内
|  | 开展冠心病介入(尤其慢性闭塞病变)治疗所需耗材，且目前本院没有该项目的同类耗材。 | 无 | 否 | ② | 63组合 | 导引导丝 | ENW143003D | 广东博迈医疗科技股份有限公司 | 国械注准20233030553 | C02022100300000037800000005 | 可收费 | 集采 | 是 | 396869 | 2660269 | 588 | 1套/盒 | 588 | 该产品适用于经皮冠状动脉腔内血管成形术(PTCA)和经皮腔内血管成形术(PTA)中引导血管内诊断或介入器械。神经血管应用除外。 | 七个工作日内
|  | 开展冠心病介入(尤其慢性闭塞病变)治疗所需耗材，且目前本院没有该项目的同类耗材。 | 无 | 否 | ② | 63组合 | 导引导丝 | ENW143006S | 广东博迈医疗科技股份有限公司 | 国械注准20233030553 | C02022100300000037800000006 | 可收费 | 集采 | 是 | 396869 | 2660270 | 588 | 1套/盒 | 588 | 该产品适用于经皮冠状动脉腔内血管成形术(PTCA)和经皮腔内血管成形术(PTA)中引导血管内诊断或介入器械。神经血管应用除外。 | 七个工作日内
|  | 开展冠心病介入(尤其慢性闭塞病变)治疗所需耗材，且目前本院没有该项目的同类耗材。 | 无 | 否 | ② | 63组合 | 导引导丝 | ENW143006D | 广东博迈医疗科技股份有限公司 | 国械注准20233030553 | C02022100300000037800000007 | 可收费 | 集采 | 是 | 396869 | 2660271 | 588 | 1套/盒 | 588 | 该产品适用于经皮冠状动脉腔内血管成形术(PTCA)和经皮腔内血管成形术(PTA)中引导血管内诊断或介入器械。神经血管应用除外。 | 七个工作日内
|  | 开展冠心病介入(尤其慢性闭塞病变)治疗所需耗材，且目前本院没有该项目的同类耗材。 | 无 | 否 | ② | 63组合 | 导引导丝 | EXB141803S | 广东博迈医疗科技股份有限公司 | 国械注准20233030553 | C02022100300000037800000008 | 可收费 | 集采 | 是 | 396869 | 2660272 | 588 | 1套/盒 | 588 | 该产品适用于经皮冠状动脉腔内血管成形术(PTCA)和经皮腔内血管成形术(PTA)中引导血管内诊断或介入器械。神经血管应用除外。 | 七个工作日内
|  | 开展冠心病介入(尤其慢性闭塞病变)治疗所需耗材，且目前本院没有该项目的同类耗材。 | 无 | 否 | ② | 63组合 | 导引导丝 | EXB141803D | 广东博迈医疗科技股份有限公司 | 国械注准20233030553 | C02022100300000037800000009 | 可收费 | 集采 | 是 | 396869 | 2660273 | 588 | 1套/盒 | 588 | 该产品适用于经皮冠状动脉腔内血管成形术(PTCA)和经皮腔内血管成形术(PTA)中引导血管内诊断或介入器械。神经血管应用除外。 | 七个工作日内
|  | 开展冠心病介入(尤其慢性闭塞病变)治疗所需耗材，且目前本院没有该项目的同类耗材。 | 无 | 否 | ② | 63组合 | 导引导丝 | EXB141806S | 广东博迈医疗科技股份有限公司 | 国械注准20233030553 | C02022100300000037800000010 | 可收费 | 集采 | 是 | 396869 | 2660274 | 588 | 1套/盒 | 588 | 该产品适用于经皮冠状动脉腔内血管成形术(PTCA)和经皮腔内血管成形术(PTA)中引导血管内诊断或介入器械。神经血管应用除外。 | 七个工作日内
|  | 开展冠心病介入(尤其慢性闭塞病变)治疗所需耗材，且目前本院没有该项目的同类耗材。 | 无 | 否 | ② | 63组合 | 导引导丝 | EXB141806D | 广东博迈医疗科技股份有限公司 | 国械注准20233030553 | C02022100300000037800000011 | 可收费 | 集采 | 是 | 396869 | 2660275 | 588 | 1套/盒 | 588 | 该产品适用于经皮冠状动脉腔内血管成形术(PTCA)和经皮腔内血管成形术(PTA)中引导血管内诊断或介入器械。神经血管应用除外。 | 七个工作日内
|  | 开展冠心病介入(尤其慢性闭塞病变)治疗所需耗材，且目前本院没有该项目的同类耗材。 | 无 | 否 | ② | 63组合 | 导引导丝 | EXB141903S | 广东博迈医疗科技股份有限公司 | 国械注准20233030553 | C02022100300000037800000012 | 可收费 | 集采 | 是 | 396869 | 2660276 | 588 | 1套/盒 | 588 | 该产品适用于经皮冠状动脉腔内血管成形术(PTCA)和经皮腔内血管成形术(PTA)中引导血管内诊断或介入器械。神经血管应用除外。 | 七个工作日内
|  | 开展冠心病介入(尤其慢性闭塞病变)治疗所需耗材，且目前本院没有该项目的同类耗材。 | 无 | 否 | ② | 63组合 | 导引导丝 | EXB141903D | 广东博迈医疗科技股份有限公司 | 国械注准20233030553 | C02022100300000037800000013 | 可收费 | 集采 | 是 | 396869 | 2660277 | 588 | 1套/盒 | 588 | 该产品适用于经皮冠状动脉腔内血管成形术(PTCA)和经皮腔内血管成形术(PTA)中引导血管内诊断或介入器械。神经血管应用除外。 | 七个工作日内
|  | 开展冠心病介入(尤其慢性闭塞病变)治疗所需耗材，且目前本院没有该项目的同类耗材。 | 无 | 否 | ② | 63组合 | 导引导丝 | EXB141906S | 广东博迈医疗科技股份有限公司 | 国械注准20233030553 | C02022100300000037800000014 | 可收费 | 集采 | 是 | 396869 | 2660278 | 588 | 1套/盒 | 588 | 该产品适用于经皮冠状动脉腔内血管成形术(PTCA)和经皮腔内血管成形术(PTA)中引导血管内诊断或介入器械。神经血管应用除外。 | 七个工作日内
|  | 开展冠心病介入(尤其慢性闭塞病变)治疗所需耗材，且目前本院没有该项目的同类耗材。 | 无 | 否 | ② | 63组合 | 导引导丝 | EXB141906D | 广东博迈医疗科技股份有限公司 | 国械注准20233030553 | C02022100300000037800000015 | 可收费 | 集采 | 是 | 396869 | 2660279 | 588 | 1套/盒 | 588 | 该产品适用于经皮冠状动脉腔内血管成形术(PTCA)和经皮腔内血管成形术(PTA)中引导血管内诊断或介入器械。神经血管应用除外。 | 七个工作日内
|  | 开展冠心病介入(尤其慢性闭塞病变)治疗所需耗材，且目前本院没有该项目的同类耗材。 | 无 | 否 | ② | 63组合 | 导引导丝 | EXB143003S | 广东博迈医疗科技股份有限公司 | 国械注准20233030553 | C02022100300000037800000016 | 可收费 | 集采 | 是 | 396869 | 2660280 | 588 | 1套/盒 | 588 | 该产品适用于经皮冠状动脉腔内血管成形术(PTCA)和经皮腔内血管成形术(PTA)中引导血管内诊断或介入器械。神经血管应用除外。 | 七个工作日内
|  | 开展冠心病介入(尤其慢性闭塞病变)治疗所需耗材，且目前本院没有该项目的同类耗材。 | 无 | 否 | ② | 63组合 | 导引导丝 | EXB143003D | 广东博迈医疗科技股份有限公司 | 国械注准20233030553 | C02022100300000037800000017 | 可收费 | 集采 | 是 | 396869 | 2660281 | 588 | 1套/盒 | 588 | 该产品适用于经皮冠状动脉腔内血管成形术(PTCA)和经皮腔内血管成形术(PTA)中引导血管内诊断或介入器械。神经血管应用除外。 | 七个工作日内
|  | 开展冠心病介入(尤其慢性闭塞病变)治疗所需耗材，且目前本院没有该项目的同类耗材。 | 无 | 否 | ② | 63组合 | 导引导丝 | EXB143006S | 广东博迈医疗科技股份有限公司 | 国械注准20233030553 | C02022100300000037800000018 | 可收费 | 集采 | 是 | 396869 | 2660282 | 588 | 1套/盒 | 588 | 该产品适用于经皮冠状动脉腔内血管成形术(PTCA)和经皮腔内血管成形术(PTA)中引导血管内诊断或介入器械。神经血管应用除外。 | 七个工作日内
|  | 开展冠心病介入(尤其慢性闭塞病变)治疗所需耗材，且目前本院没有该项目的同类耗材。 | 无 | 否 | ② | 63组合 | 导引导丝 | EXB143006D | 广东博迈医疗科技股份有限公司 | 国械注准20233030553 | C02022100300000037800000019 | 可收费 | 集采 | 是 | 396869 | 2660283 | 588 | 1套/盒 | 588 | 该产品适用于经皮冠状动脉腔内血管成形术(PTCA)和经皮腔内血管成形术(PTA)中引导血管内诊断或介入器械。神经血管应用除外。 | 七个工作日内
|  | 开展冠心病介入(尤其慢性闭塞病变)治疗所需耗材，且目前本院没有该项目的同类耗材。 | 无 | 否 | ② | 63组合 | 导引导丝 | ENW141803S | 广东博迈医疗科技股份有限公司 | 国械注准20233030553 | C02022100300000037800000020 | 可收费 | 集采 | 是 | 396869 | 2660284 | 588 | 1套/盒 | 588 | 该产品适用于经皮冠状动脉腔内血管成形术(PTCA)和经皮腔内血管成形术(PTA)中引导血管内诊断或介入器械。神经血管应用除外。 | 七个工作日内
|  | 开展冠心病介入(尤其慢性闭塞病变)治疗所需耗材，且目前本院没有该项目的同类耗材。 | 无 | 否 | ② | 63组合 | 导引导丝 | ENW141803D | 广东博迈医疗科技股份有限公司 | 国械注准20233030553 | C02022100300000037800000021 | 可收费 | 集采 | 是 | 396869 | 2660285 | 588 | 1套/盒 | 588 | 该产品适用于经皮冠状动脉腔内血管成形术(PTCA)和经皮腔内血管成形术(PTA)中引导血管内诊断或介入器械。神经血管应用除外。 | 七个工作日内
|  | 开展冠心病介入(尤其慢性闭塞病变)治疗所需耗材，且目前本院没有该项目的同类耗材。 | 无 | 否 | ② | 63组合 | 导引导丝 | ENW141806S | 广东博迈医疗科技股份有限公司 | 国械注准20233030553 | C02022100300000037800000022 | 可收费 | 集采 | 是 | 396869 | 2660286 | 588 | 1套/盒 | 588 | 该产品适用于经皮冠状动脉腔内血管成形术(PTCA)和经皮腔内血管成形术(PTA)中引导血管内诊断或介入器械。神经血管应用除外。 | 七个工作日内
|  | 开展冠心病介入(尤其慢性闭塞病变)治疗所需耗材，且目前本院没有该项目的同类耗材。 | 无 | 否 | ② | 63组合 | 导引导丝 | ENW141806D | 广东博迈医疗科技股份有限公司 | 国械注准20233030553 | C02022100300000037800000023 | 可收费 | 集采 | 是 | 396869 | 2660287 | 588 | 1套/盒 | 588 | 该产品适用于经皮冠状动脉腔内血管成形术(PTCA)和经皮腔内血管成形术(PTA)中引导血管内诊断或介入器械。神经血管应用除外。 | 七个工作日内
|  | 开展冠心病介入(尤其慢性闭塞病变)治疗所需耗材，且目前本院没有该项目的同类耗材。 | 无 | 否 | ② | 63组合 | 导引导丝 | ENW141903S | 广东博迈医疗科技股份有限公司 | 国械注准20233030553 | C02022100300000037800000024 | 可收费 | 集采 | 是 | 396869 | 2660288 | 588 | 1套/盒 | 588 | 该产品适用于经皮冠状动脉腔内血管成形术(PTCA)和经皮腔内血管成形术(PTA)中引导血管内诊断或介入器械。神经血管应用除外。 | 七个工作日内
|  | 开展冠心病介入(尤其慢性闭塞病变)治疗所需耗材，且目前本院没有该项目的同类耗材。 | 无 | 否 | ③ | 63组合 | CTO导丝 | DMS001等13个型号，详见注册证 | 和心伊达 （北京）医疗 器械有限公司 | 国械注进20142036249 | C02022100300000034850000001 | 能 | 集采 | 是 | 1573 | 130549 | 587 | 1根/袋 | 587 | 该产品适用于导引冠状动脉血管内诊断或介入器械。延长导丝用于冠状动脉（PTCA）中连接已插入血管的导丝，延长其工作长度，不接触人体。 | 3年
64 | 医用咬口 | 肺功能仪配套激发试验使用咬口。咬口带过滤。 | 无 | 否 | ① | 64 | 一次性肺功能仪用过滤嘴 | 30×24F | 佳康医用器材(青岛)有限公司 | 鲁青械备20240538 | C14020200000000073820000016 | 否 | 议价 | 是 | 1295024 | 3996387 | 40 | 1支/盒 | 12 | 与肺功能仪连接，用于过滤患者吹气时的唾液，避免交叉感染。 | 48小时
|  | 肺功能仪配套激发试验使用咬口。咬口带过滤。 | 无 | 否 | ① | 64 | 一次性肺功能仪用过滤嘴 | TF631 | 浙江亿联康医疗科技有限公司 | 浙台械备20190014号 | C14020200000000046700000011 | 否 | 议价 | 是 | 304810 | 943753 | 16 | 1 只/袋 | 18 | 本产品与肺功能仪配合使用，用于过滤患者吹气时的唾液，避免交叉感染。 | 48小时
|  | 肺功能仪配套激发试验使用咬口。咬口带过滤。 | 无 | 否 | ② | 64 | 一次性肺功能仪用过滤嘴（成人咬嘴） | GLQ-1 | 宁波圣宇瑞医疗器械有限公司 | 浙甬械备20210015号 | C14020200000000014040000085 | 否 | 议价 | 是 | 30299076 | 400700264 | 40 | 1 套/袋 | 17 | 与肺功能仪连接，用于过滤患者吹气时的唾液，避免交叉感染。 | 现货
|  | 肺功能仪配套激发试验使用咬口。咬口带过滤。 | 无 | 否 | ② | 64 | 一次性肺功能仪用过滤嘴（儿童咬嘴） | GLQ-6 | 宁波圣宇瑞医疗器械有限公司 | 浙甬械备20210015号 | C14020200000000014040000084 | 否 | 议价 | 是 | 130303494 | 400704682 | 45 | 1 套/袋 | 17 | 与肺功能仪连接，用于过滤患者吹气时的唾液，避免交叉感染。 | 现货
|  | 肺功能仪配套激发试验使用咬口。咬口带过滤。 | 无 | 否 | ② | 64 | 一次性使用呼吸过滤器（一体式） | GLQ-FA | 宁波圣宇瑞医疗器械有限公司 | 浙械注准20172080111 | C14250621000000014040000003 | 否 | 议价 | 是 | 130299075 | 400700263 | 23.67 | 1 套/袋 | 17 | 供临床与呼吸机、麻醉机或肺功能检查设备配套使用，用于过滤0.5um 以上微粒。 | 现货
|  | 肺功能仪配套激发试验使用咬口。咬口带过滤。 | 无 | 否 | ③ | 64 | 医用咬口 | LFF01 | 绍兴瑞博医疗器械有限公司 | 浙械注准20222080077 | C14250621000000176460000014 | 是 | 议价 | 是 | 547864 | 3107672 | 60 | 1个/袋 | 12 | 对呼吸过程中细菌、病毒等微生 物及飞沫的过滤效率>99.99%。细菌过滤效率达 99.99%，符合预防感染的呼吸保护 装置的过滤要求，可有效地阻隔患者肺功能检査时呼出气体中的细菌。上下盖采用医用K胶材料，不含塑化剂，通过生物相容性检测。低气流阻力；具有密封性好，呼吸气流阻力低、死腔容积极小的特点，确保不影响肺 功能测试的精确性。规格型号齐全，可以完美匹配康讯、耶格、捷斯特等肺功能测试仪 | 5个工作日
|  | 肺功能仪配套激发试验使用咬口。咬口带过滤。 | 无 | 否 | ③ | 64 | 医用咬口 | LFF03 | 绍兴瑞博医疗器械有限公司 | 浙械注准20222080077 | C14250621000000176460000013 | 是 | 议价 | 是 | 547863 | 3107671 | 60 | 1个/袋 | 12 | 对呼吸过程中细菌、病毒等微生 物及飞沫的过滤效率>99.99%。细菌过滤效率达 99.99%，符合预防感染的呼吸保护 装置的过滤要求，可有效地阻隔患者肺功能检査时呼出气体中的细菌。上下盖采用医用K胶材料，不含塑化剂，通过生物相容性检测。低气流阻力；具有密封性好，呼吸气流阻力低、死腔容积极小的特点，确保不影响肺 功能测试的精确性。规格型号齐全，可以完美匹配康讯、耶格、捷斯特等肺功能测试仪。适用范围与麻醉呼吸设备和肺功能仪相配套，供降低患者吸入或呼出颗粒性物质(包括微生物)的数量用。适用范围与麻醉呼吸设备和肺功能仪相配套，供降低患者吸入或呼出颗粒性物质(包括微生物)的数量用 | 5个工作日