## 市场调研情况表-2026年第一批
市场调研情况表-2026年第一批新增医用耗材及试剂
需求科室 | 市场调研项目序号 | 耗材/试剂 名称 | 报名序号 | 市场调研情况 | 市场调研情况 | 市场调研情况 | 市场调研情况 | 市场调研情况 | 市场调研情况 | 市场调研情况 | 市场调研情况 | 市场调研情况 | 市场调研情况 | 市场调研情况 | 市场调研情况 | 市场调研情况 | 市场调研情况 | 市场调研情况
|  |  |  | 规格型号 （挂网用） | 生产厂家 | 注册证号 | 医保编码 | 医保单独收费 （能/否） | 广州药品和医用耗材采购平台 （已挂网/未挂网） | 耗材/试剂 挂网类别 （议价/集采） | 广州市平台 产品ID | 广州市平台 规格型号ID | 最小包装规格 | 平台挂网价（元） | 第一次报价 （最小包装规格） （元） | 产品优势及适用范围 | 供货期 (医院下单后到货天数） | 可否能按医院需求供货 （如不能，请列明最小起订量）
放射科 | 2 | 腔静脉滤器 | ① | IVCF-03 | 柏为（武汉）医疗科技股份有限公司 | 国械注准20213130887 | 68000001006803025200003 | 能 | 已挂网 | 议价 | 260545 | 645707 | 1套/盒 | 19300 | 8014 | 1、柏为滤器经过特殊抛光工艺处理，20μm光学显微镜下观察表面超光滑，比国产其他品牌抛光效果更好，临床统计21天回收成功率高达95%，28天以内大概率顺利回收。 2、滤器整体相较其他品牌更薄，回弹性更好，回收时更顺畅，回收勾不易被拉直。 3、柏为滤器输送钢缆通过特殊专利编织，编制密度比其他品牌高1.3~1.5倍，推送力传到更好，操控感更强，释放更精准，有效避免释放时滤器前跳； 4、滤器主体激光切割一体成型，没有焊接点，实验室实测平均可舒张4.68亿次，远远高于行规要求的3.8亿次。 5、相较于其他品牌输送鞘管更小，采用6F输送鞘 适用范围：该产品通过经股静脉或经颈静脉入路经皮置入，用于预防下腔静脉系统栓子脱落而引起的肺动脉栓塞（PE）。包括：1.已经发生PE或下腔静脉及髂、股、腘静脉血栓形成的患者有下述情况之一者：（1）存在抗凝治疗禁忌证者；（2）抗凝治疗过程中发生出血等并发症；（3）充分的抗凝治疗后仍复发PE和各种原因不能达到充分抗凝者。2.PE，同时存在下肢深静脉血栓形成者。3.髂、股静脉或下腔静脉内有游离漂浮血栓或大量血栓。4.诊断为易栓症且反复发生PE者。5.急性下肢深静脉血栓形成，欲行经导管溶栓和血栓清除者。 | 3天 | 能
放射科 |  |  | ② | VCF2855 | 湖南埃普特医疗器械 有限公司 | 国械注准20253130465 | C02063506600003004460000002 | 能 | 已挂网 | 议价 | 129956934 | 400478013 | 1套/包 | 18000 | 14000 | 该款腔静脉滤器输送鞘直径为6F，是目前市面上最小的，通过性更佳，对血管的损伤更小；回收鞘规格齐全，可选择性多；产品的双层菱形滤网能够有效捕获4mm及以上血栓，回收勾360°设计，更易抓捕回收；滤器整体是激光切割一体化设计，双层支柱结构依次释放，提高释放位置准确性和自居中性，上下刺钩锚定在血管壁，增强稳定性，防止滤器双向移动；提高可取出窗口期（回收周期可达90天）。实验表明此滤器径向力适中，与适用血管匹配性好，能够降低穿孔和移位风险，而且其抗倾斜能力和血栓捕获能力都优秀。 适用范围：该产品通过经股静脉或经颈静脉入路经皮置入，用于预防下腔静脉系统栓子脱落而引起的肺动脉栓塞(PE)。包括:1.已经发生有症状的肺栓塞或下腔静脉及、股、腘静脉急性血栓形成的患者有下述情况之一者:①存在抗凝治疗禁忌证者:② 抗凝治疗过程中发生出血等并发症:③充分的抗凝治疗后仍复发肺栓塞和各种原因不能达到充分抗凝者。2.有症状的肺栓塞，同时存在急性下肢深静脉血栓形成者。3.髂、股静脉或下腔静脉内有游离漂浮血栓或大量急性血栓。4.诊断为易栓症且反复发生肺栓塞者。5.急性下肢深静脉血栓形成，欲行经导管接触性溶栓治疗和经皮机械性血栓清除术(PMT)者。 | 1 | 能
放射科 |  |  |  | VCF3555 | 湖南埃普特医疗器械 有限公司 | 国械注准20253130465 | C02063506600003004460000003 | 能 | 已挂网 | 议价 | 129956934 | 400478014 | 1套/包 | 18000 | 14000 | 该款腔静脉滤器输送鞘直径为6F，是目前市面上最小的，通过性更佳，对血管的损伤更小；回收鞘规格齐全，可选择性多；产品的双层菱形滤网能够有效捕获4mm及以上血栓，回收勾360°设计，更易抓捕回收；滤器整体是激光切割一体化设计，双层支柱结构依次释放，提高释放位置准确性和自居中性，上下刺钩锚定在血管壁，增强稳定性，防止滤器双向移动；提高可取出窗口期（回收周期可达90天）。实验表明此滤器径向力适中，与适用血管匹配性好，能够降低穿孔和移位风险，而且其抗倾斜能力和血栓捕获能力都优秀。 适用范围：该产品通过经股静脉或经颈静脉入路经皮置入，用于预防下腔静脉系统栓子脱落而引起的肺动脉栓塞(PE)。包括:1.已经发生有症状的肺栓塞或下腔静脉及、股、腘静脉急性血栓形成的患者有下述情况之一者:①存在抗凝治疗禁忌证者:② 抗凝治疗过程中发生出血等并发症:③充分的抗凝治疗后仍复发肺栓塞和各种原因不能达到充分抗凝者。2.有症状的肺栓塞，同时存在急性下肢深静脉血栓形成者。3.髂、股静脉或下腔静脉内有游离漂浮血栓或大量急性血栓。4.诊断为易栓症且反复发生肺栓塞者。5.急性下肢深静脉血栓形成，欲行经导管接触性溶栓治疗和经皮机械性血栓清除术(PMT)者。 | 1 | 能
放射科 |  |  | ③ | CF1401J | 归创通桥医疗科技股份有限公司 | 国械注准20223131656 | C02063506600003046970000002 | 能 | 已挂网 | 议价 | 351527 | 1291966 | 1根/盒 | 24500 | 24500 | 产品优势1、创新的结构设计性能更优，出色的贴壁与平衡能力：能实现即刻贴壁，并保持卓越的自主平衡，确保滤器释放更精准，长期拦截血栓更高效。2、增强的捕捉能力：独特的锥状双滤网结构，使其捕捉血栓的能力更强。3、减少血管损伤：与血管壁的接触面小，可减少对血管内壁的刺激。4、更高的安全性与稳定性：1，采用一体成型技术制造，消除了传统产品因焊接部位腐蚀可能带来的风险，显著提高了诊疗过程中的安全性。2，稳固的锚定：通过倒钩等设计，确保滤器在血管内牢固锚定，不易发生移位。5、更长回收周期：由于消除了腐蚀风险，产品的回收周期得以延长，给予临床溶栓治疗更长的窗口期，有助于提高深静脉血栓的治愈率。适用范围：该产品通过经股静脉或经颈静脉入路经皮置入，用于预防下腔静脉系统栓子脱落而引起的肺动脉栓塞（PE）。包括：1.已经发生PE或下腔静脉及髂、股、腘静脉血栓形成的患者有下述情况之一者：（1）存在抗凝治疗禁忌证者；（2）抗凝治疗过程中发生出血等并发症；（3）充分的抗凝治疗后仍复发PE和各种原因不能达到充分抗凝者。2.PE，同时存在下肢深静脉血栓形成者。3.髂、股静脉或下腔静脉内有游离漂浮血栓或大量血栓。4.诊断为易栓症且反复发生PE者。5.急性下肢深静脉血栓形成，欲行经导管溶栓和血栓清除者。 | 24小时 | 能
放射科 |  |  |  | CF1401F | 归创通桥医疗科技股份有限公司 | 国械注准20223131656 | C02063506600003046970000001 | 能 | 已挂网 | 议价 | 351530 | 1291970 | 1根/盒 | 18000 | 18000 | 产品优势1、创新的结构设计性能更优，出色的贴壁与平衡能力：能实现即刻贴壁，并保持卓越的自主平衡，确保滤器释放更精准，长期拦截血栓更高效。2、增强的捕捉能力：独特的锥状双滤网结构，使其捕捉血栓的能力更强。3、减少血管损伤：与血管壁的接触面小，可减少对血管内壁的刺激。4、更高的安全性与稳定性：1，采用一体成型技术制造，消除了传统产品因焊接部位腐蚀可能带来的风险，显著提高了诊疗过程中的安全性。2，稳固的锚定：通过倒钩等设计，确保滤器在血管内牢固锚定，不易发生移位。5、更长回收周期：由于消除了腐蚀风险，产品的回收周期得以延长，给予临床溶栓治疗更长的窗口期，有助于提高深静脉血栓的治愈率。适用范围：该产品通过经股静脉或经颈静脉入路经皮置入，用于预防下腔静脉系统栓子脱落而引起的肺动脉栓塞（PE）。包括：1.已经发生PE或下腔静脉及髂、股、腘静脉血栓形成的患者有下述情况之一者：（1）存在抗凝治疗禁忌证者；（2）抗凝治疗过程中发生出血等并发症；（3）充分的抗凝治疗后仍复发PE和各种原因不能达到充分抗凝者。2.PE，同时存在下肢深静脉血栓形成者。3.髂、股静脉或下腔静脉内有游离漂浮血栓或大量血栓。4.诊断为易栓症且反复发生PE者。5.急性下肢深静脉血栓形成，欲行经导管溶栓和血栓清除者。 | 24小时 | 能
放射科 |  |  | ④ | FF-550 | 上海蓝脉医疗科技有限公司 | 国械注准20243130996 | C02063506600003221980000001 | 能 | 已挂网 | 议价 | 1272443 | 3971044 | 1个/包 | 16050 | 16050 | 在肾下下腔静脉中植入腔静脉滤器，可有效拦截脱落的深静脉血栓，防止肺栓塞的发生。 Vewatch腔静脉滤器具备以下特点： （1）回收时间窗长：滤器采用双层伞形结构，具有长达3个月的回收时间窗； （2）独特的居中释放功能：输送系统具有居中释放功能，可确保滤器释放后在血管中的居中形态，防止滤器倾斜，有利于增强血栓拦截率和滤器后期的回收； （3）独特的逐级后释放功能：输送系统具有逐级后释放功能，防止滤器移位和纠缠，可确保滤器释放定位的精确性和释放过程的稳定性。 此外，滤器回收钩上具有显影点，可有效提高滤器回收钩的显影性，有利于回收滤器时抓捕回收钩，扩张器具有造影功能，可替代造影导管在滤器系统导入之前造影观察下腔静脉情况。 | 7天 | 能
放射科 |  |  |  | FJ-550 | 上海蓝脉医疗科技有限公司 | 国械注准20243130996 | C02063506600003221980000002 | 能 | 已挂网 | 议价 | 1272444 | 3971045 | 1个/包 | 16050 | 16050 | 在肾下下腔静脉中植入腔静脉滤器，可有效拦截脱落的深静脉血栓，防止肺栓塞的发生。 Vewatch腔静脉滤器具备以下特点： （1）回收时间窗长：滤器采用双层伞形结构，具有长达3个月的回收时间窗； （2）独特的居中释放功能：输送系统具有居中释放功能，可确保滤器释放后在血管中的居中形态，防止滤器倾斜，有利于增强血栓拦截率和滤器后期的回收； （3）独特的逐级后释放功能：输送系统具有逐级后释放功能，防止滤器移位和纠缠，可确保滤器释放定位的精确性和释放过程的稳定性。 此外，滤器回收钩上具有显影点，可有效提高滤器回收钩的显影性，有利于回收滤器时抓捕回收钩，扩张器具有造影功能，可替代造影导管在滤器系统导入之前造影观察下腔静脉情况。 | 7天 | 能
放射科 |  |  | ⑤ | KVF40Ⅱ-U | 科塞尔医疗科技（苏州）有限公司 | 国械注准20253130576 | C02063506600003097410000003 | 能 | 已挂网 | 议价 | 130192546 | 400592181 | 1套/盒 | 8014 | 8014 | 本产品通过经股静脉或经颈静脉入路经皮置入，用于预防下腔静脉系统栓子脱落而引起的肺动脉栓塞(PE)。 | 1~3 | 能
放射科 |  |  |  | KVF34Ⅱ-U | 科塞尔医疗科技（苏州）有限公司 | 国械注准20253130576 | C02063506600003097410000004 | 能 | 已挂网 | 议价 | 130192547 | 400592182 | 1套/盒 | 8014 | 8014 | 本产品通过经股静脉或经颈静脉入路经皮置入，用于预防下腔静脉系统栓子脱落而引起的肺动脉栓塞(PE)。 | 1~3 | 能
放射科 |  |  | ⑥ | HPLQ3260 | 上海宏普医疗器械有限公司 | 国械注准20243130119 | C02063506600005224790000001 | 能 | 已挂网 | 议价 | 1143953 | 3826478 | 1个/盒 | 8014 | 15000 | 该产品通过经股静脉或经颈静脉入路经皮置入，用于预防下腔静脉系统栓子脱落而引起的肺动脉栓塞(PE)。包括：1.1已经发生有症状的肺栓塞或下腔静脉及骼、股、胸静脉急性血栓形成的患者有下述情况之一者：①存在抗凝治疗禁忌证者；②抗凝治疗过程中发生出血等并发症：③充分的抗凝治疗后仍复发肺栓塞和各种原因不能达到充分抗凝者。1.2有症状的肺栓塞，同时存在急性下肢深静脉血栓形成者。1.3骼、股静脉或下腔静脉内有游离漂浮血栓或大量急性血栓。1.4诊断为易栓症且反复发生肺栓塞者。1.5急性下肢深静脉血栓形成，欲行经导管接触性溶栓治疗和经皮机械性血栓清除术(PMT)者。 | 七个工作日内 | 能
放射科 |  |  | ⑦ | KYD-VCF-1822 | 深圳市科奕顿生物医疗科技有限公司 | 国械注准20233131135 | C02063506600002184050000001 | 能 | 已挂网 | 议价 | 419792 | 2764075 | 1套/盒 | 16000 | 16000 | 该产品用于预防下腔静脉系统栓子脱落而引起的肺动脉栓塞（PE）。1、全球首创冠形滤器，通过反向曲臂和正向脚支实现双极固定，使腔静脉滤器可以稳定居中，减少由于回收勾贴壁而导致的回收困难。 2、独特的双极固定设计不需要锚刺结构，因此避免了锚刺刺入血管壁后带来的损伤，对血管内膜保护最大化。 3、全开环设计：传统的闭环结构内皮化后难以被取出，易对血管内皮形成大面积切割，创面大。SaExten腔静脉过滤器采用开环结构设计，取出容易，有效延长可回收时间窗。 4、SaExten滤器满足临床需求，回收窗可延长至90天，回收时间最大值达208天。 | 5天 | 能
放射科 |  |  |  | KYD-VCF-2226 | 深圳市科奕顿生物医疗科技有限公司 | 国械注准20233131135 | C02063506600002184050000002 | 能 | 已挂网 | 议价 | 419792 | 2764076 | 1套/盒 | 16000 | 16000 | 该产品用于预防下腔静脉系统栓子脱落而引起的肺动脉栓塞（PE）。1、全球首创冠形滤器，通过反向曲臂和正向脚支实现双极固定，使腔静脉滤器可以稳定居中，减少由于回收勾贴壁而导致的回收困难。 2、独特的双极固定设计不需要锚刺结构，因此避免了锚刺刺入血管壁后带来的损伤，对血管内膜保护最大化。 3、全开环设计：传统的闭环结构内皮化后难以被取出，易对血管内皮形成大面积切割，创面大。SaExten腔静脉过滤器采用开环结构设计，取出容易，有效延长可回收时间窗。 4、SaExten滤器满足临床需求，回收窗可延长至90天，回收时间最大值达208天。 | 5天 | 能
供应室 | 17 | 医用碱性清洗剂 | ① | 5L/桶 | 深圳市美雅洁技术股份有限公司 | 非医疗器械 | 非医疗器械 | 否 | 未挂网 | 议价 | 无 | 无 | 5L/桶 | 1300 | 950 | 为美雅洁MAG-GSPL485A全自动清洗消毒机专机专用耗材 | 10天 | 能
供应室 |  |  |  | 5L/桶 | 深圳市美雅洁技术股份有限公司 | 非医疗器械 | 非医疗器械 | 否 | 未挂网 | 议价 | 无 | 无 | 5L/桶 | 1300 | 950 | 为美雅洁MAG-GSPL486A全自动清洗消毒机专机专用耗材 | 10天 | 能
供应室 |  |  | ② | 5L | 安吉鲁沃夫生物科技有限公司 | 非医疗器械 | 非医疗器械 | 否 | 已挂网 | 议价 | 393427 | 2641895 | 5L/瓶 | 900 | 900 | 产品优势：1、有强大的分离和乳化能力，能保证对所有手术器械、塑料、玻璃和橡胶制品的彻底清洁，还具有超快的润湿效果，无异味；2、PH值弱碱性，无需中和剂；3、低泡，易漂洗、无残留。 适用范围：适用于复用医疗器械、器具和物品的清洗。 | 3天 | 能
供应室 |  |  | ③ | 5L/桶 | 成都中光洗消剂有限公司 | 非医疗器械 | 非医疗器械 | 否 | 未挂网 | 议价 | 无 | 无 | 5L/桶 | 无 | 320 | 【性能特点】 1、特殊碱性生物酶，在碱性环境中保持稳定; 2、多种酶协同作用，添加进口高效去污剂、保湿剂、去污能力强，可快速分解并去除各种有机物; 3、添加环保型，可生物降解缓蚀因子，作用温和，符合生态标准，对各类精密仪器及医疗器械无任何腐蚀、老化作用; 4、浓缩型配方，低泡，易漂洗无残留，有效降低因泡沫产生的生物气溶胶对空气及操作人员的污染，显著提升清洗周转速度。 【适用范围】适用于各类自动清洗系统和手工清洗，可清洗各种软式、硬式内镜、外科用具、管道、仪器、实验室器皿等各种医疗器械。 | 3天 | 能
供应室 |  |  | ④ | 5L | 山东消博士医疗科技股份有限公司 | 非医疗器械 | 非医疗器械 | 否 | 未挂网 | 议价 | 无 | 无 | 5L/桶 | 无 | 300 | [产品优势] 可有效去除附着在复用医疗器械上的各种污染物。pH呈弱碱性，与金属、塑料、橡胶、玻璃等材质都有良好的兼容性。添加螯合剂，能有效络合水中的金属离子，降低水的硬度，减少水垢沉积。低泡配方，易漂洗。用于手术器械、口腔科器械等各种复用医疗器械的机械清洗、手工清洗和超声波清洗。 | 3天 | 能
供应室 |  |  | ⑤ | 5L/桶 | 山东安卫士医疗科技有限公司 | 鲁卫消证字（2017）第1305号 | 无 | 否 | 已挂网 | 议价 | 129957609 | 400485267 | 5L/桶 | 640 | 400 | 产品优势：作用温和；使用快速方便、可迅速分解各种有机物；无毒，对环境无污染。不挥发有机物，不含磷酸盐，可生物降解，符合生态标准；PH 值呈低碱性，对金属、各类精密仪器及医疗器械无任何腐蚀、老化作用；具有生物膜去除能力。 适用范围：适用于各种软式及硬式窥镜、外科用具、管道、橡胶、医用塑料、仪器、实验室器皿等各类医疗器械的清洗； 清洗方式兼容手工清洗、清洗机清洗、超声波清洗三种主流方式，适配不同场景的清洗操作需求。 | 7 | 能
供应室 |  |  | ⑥ | 5L/桶 | 明誉(广东)医疗用品有限公司 | 非医疗器械 | 非医疗器械 | 否 | 已挂网 | 议价 | 600239 | 3174627 | 1桶/桶 | 无 | 450 | 【产品特点】 1.去污能力超强，尤其针对油脂类污染物分解速度更加迅速，使得器械表面焕然一新。 2.无异味，硬、软、冷或热水使用均可保持强劲的去污能力和杰出的清洗效果。 3.pH值碱性。 4.产品环保，所有成分均可生物降解。 【适用范围】 适用于各类器械的手工清洗、超声波清洗机及全自动机器清洗机的清洗。 | 2天 | 能
供应室 |  |  |  | 5L/桶 | 明誉(广东)医疗用品有限公司 | 非医疗器械 | 非医疗器械 | 否 | 已挂网 | 议价 | 600234 | 3174622 | 1桶/桶 | 无 | 550 | 【产品特点】 1.特有蛋白酶复合技术，7种酶复合配方，可彻底去除器械上的蛋白质，脂肪等污染物。 2.PH值中性，无研磨剂，不易对器械造成损伤。 3.无泡配方，易清洗，无残留，最大程度降低气溶胶对操作人员的危害。 4.产品环保，所有成分均可生物降解。 【适用范围】 适用于各类自动清洗机，超声波清洗机及手工清洗。适用于各类手术器械、软式内镜、硬式腔镜、口腔科器械等的清洗处理。 | 2天 | 能
供应室 | 18 | 医疗器械润滑剂 | ① | 5L/桶 | 深圳市美雅洁技术股份有限公司 | 非医疗器械 | 非医疗器械 | 否 | 未挂网 | 议价 | 无 | 无 | 5L/桶 | 1300 | 950 | 为美雅洁MAG-GSPL486A全自动清洗消毒机专机专用耗材 | 10天 | 能
供应室 |  |  | ② | 5L | 安吉鲁沃夫生物科技有限公司 | 非医疗器械 | 非医疗器械 | 否 | 已挂网 | 议价 | 447495 | 2877637 | 5L/瓶 | 1100 | 1100 | 产品优势：1、符合中华人民共和国卫生行业标准WS 310.1--2016 《医院消毒供应中心 管理规范》的 9.7 要求：医用润滑剂应为水溶性，与人体组织有较好的相容性，不应影响灭菌介质的穿透性和器械的机械性能。（提供蒸汽穿透第三方验证，水溶性报告，人体相容性验证第三方报告）；2、不含硅的水溶性矿物油，无粘性；3、无毒性，提供CMA毒理报告支持；4、微生物达标，符合《医用清洗剂卫生要求》T/WSJD 002-2019 6.9的要求；5、符合无皮肤刺激性、无皮肤变态反应，提供CMA第三方报告；6、PH值中性，无腐蚀，不含研磨剂。 适用范围：复用医疗器械、器具的润滑、防锈。 | 3天 | 能
供应室 |  |  | ③ | 5L/桶 | 成都中光洗消剂有限公司 | 非医疗器械 | 非医疗器械 | 否 | 未挂网 | 议价 | 无 | 无 | 5L/桶 | 无 | 320 | 【性能特点】 在器械表面形成保护膜;低泡、高效、快速;无毒害、无腐蚀、无残留;绿色环保;对灭菌效果无影响;使用温度80°C-95°C。 【适用范围】适用于全自动喷淋式清洗消毒器、长龙清洗消毒器、牙科专用清洗机及人工处理对以下物品的润滑上油。外科手术器械、微创器械、不锈钢器具、牙科手机及器械、仪器设备等。 | 3天 | 能
供应室 |  |  | ④ | 5L | 山东消博士医疗科技股份有限公司 | 非医疗器械 | 非医疗器械 | 否 | 未挂网 | 议价 | 无 | 无 | 5L/桶 | 无 | 350 | [产品优势] 水溶性乳化矿物油。器械光亮，无白斑。用于各类自动清洗系统，如长龙清洗机、全自动喷淋清洗消毒器、用于各类手术器械、口腔科器械、硬式内窥镜等其他医疗器械。 | 3天 | 能
供应室 |  |  | ⑤ | 5L/桶 | 山东安卫士医疗科技有限公司 | 鲁卫消证字（2017）第1305号 | 无 | 否 | 已挂网 | 议价 | 458061 | 2926134 | 5L/桶 | 590 | 350 | 产品优势：产品优势（特点） 为水溶性润滑油，采用医用油及人体可接受乳化剂配伍，不含石蜡及有机硅 可在器械表面形成保护膜，长效防护器械 低泡、高效、快速，润滑效果好且操作效率高 适配性强，既适用于各类全自动清洗设备，也可用于手工上油 对器械灭菌效果无任何影响，不干扰后续灭菌流程 无毒害、无腐蚀、无残留，安全接触各类器械，不造成损伤和残留污染 耐温性好，使用温度范围广，可在常温至 95°C 环境下使用 微生物指标优异，原液细菌、真菌菌落总数均 < 1CFU/mL，致病菌均未检出，使用更卫生 性能稳定，有效期长达 24 个月，易储存 稀释比例灵活，可根据自动 / 手工操作场景调整，生锈器械还可原液润滑，适配不同使用需求适用于全自动喷淋式清洗消毒器、长龙清洗消毒器、牙科专用消洗机及人工对外科手术器械、不锈钢器具、牙科手机及器械、微创器械、仪器设备等物品的润滑上油。 | 7 | 能
供应室 |  |  | ⑥ | 5L/桶 | 明誉(广东)医疗用品有限公司 | 非医疗器械 | 非医疗器械 | 否 | 已挂网 | 议价 | 424893 | 2782529 | 1桶/桶 | 无 | 550 | 【产品特点】 1.产品为无色、无毒、水溶性医用润滑油，符合高温高压蒸汽、环氧乙烷和过氧化氢等离子体等灭菌因子穿透的要求，并且具有良好的人体兼容性。 2.理化性质稳定，不增加任何增稠剂；彻底解决传统润滑剂分层及器械表面残留的白斑问题。 3.为器械提供全方位的润滑保护，保持器械关节处的灵活性，使器械光亮如新。 4.产品环保，所有成分均可生物降解，绿色环保。 【适用范围】 适用于各类手术器械和诊疗器械的手工润滑及各类自动清洗系统的润滑程序。 | 2天 | 能
供应室 |  |  |  | 500ML/瓶 | 明誉(广东)医疗用品有限公司 | 非医疗器械 | 非医疗器械 | 否 | 已挂网 | 议价 | 131074561 | 401394324 | 1瓶/瓶 | 无 | 320 | 【产品特点】 1.温和水溶性配方，润滑、防锈，使用后器械表面形成保护膜，不会对后续灭菌时灭菌因子的穿透 造成影响。 2.润滑器械关节，延长器械的使用寿命。 3.产品环保，所有成分均可生物降解。 【适用范围】 适用于常规手工润滑，保养防锈。 | 2天 | 能
ICU | 1 | 气管切开插管及附件 | ① | 100/543/070、100/543/080 | 史密斯医疗ASD有限公司 Smiths Medical ASD Inc. | 国械注进20173086880 | C14250502000001116100000222等 | 能 | 已挂网 | 议价 | 640867等 | 3257122等 | 1套/包 | 1131 | 1131 | 经皮气管切开置管技术是一项新技术，与传统的开放式外科技术相比，该技术操作简单，插管快，创伤小，具有可在床边操作的优势。该新技术采用Seldinger 穿刺术将独特设计的导丝扩张钳导入气管，并扩张气管。扩张钳的独特设计可将外力沿大表面积的钳鄂区域均匀分布，借此将气管任一点的受力减少到最低，而减少气管损伤的风险。最后导丝用来放置气管切开插管。 本物产品用于气气切管套切管人工呼吸和抽吸呼吸道的分泌物，适用于气管切开患者气道管理。 | 3天 | 能
ICU |  |  |  | 100/541/070、100/541/080 | 史密斯医疗ASD有限公司 Smiths Medical ASD Inc. | 国械注进20173086880 | C14250502000001116100000220等 | 能 | 已挂网 | 议价 | 640873等 | 3257128等 | 1套/包 | 2700 | 2700 | 经皮气管切开置管技术是一项新技术，与传统的开放式外科技术相比，该技术操作简单，插管快，创伤小，具有可在床边操作的优势。该新技术采用Seldinger 穿刺术将独特设计的导丝扩张钳导入气管，并扩张气管。扩张钳的独特设计可将外力沿大表面积的钳鄂区域均匀分布，借此将气管任一点的受力减少到最低，而减少气管损伤的风险。最后导丝用来放置气管切开插管。 本物产品用于气气切管套切管人工呼吸和抽吸呼吸道的分泌物，适用于气管切开患者气道管理。 | 3天 | 能
ICU |  |  | ② | 121556-000070 | 爱尔兰 Teleflex Medical | 国械注进20173080383 | C01060504400003084550000007 | 能 | 已挂网 | 议价 | 185189 | 288927 | 1个/包 | 3030 | 3030 | 单步螺旋扩张，固定圆形创口大小，最小的出血量；螺旋器上有亲水涂层，扩张同时封闭血管，减少出血量 | 7天 | 能
ICU |  |  |  | 121556-000080 | 爱尔兰 Teleflex Medical | 国械注进20173080383 | C01060504400003084550000003 | 能 | 已挂网 | 议价 | 185189 | 288927 | 1个/包 | 2890 | 2890 | 单步螺旋扩张，固定圆形创口大小，最小的出血量；螺旋器上有亲水涂层，扩张同时封闭血管，减少出血量 | 7天 | 能
ICU |  |  | ③ | PW16-S-70/75/80 | 上海全安医疗器械有限公司 | 沪械注准20182080077 | C14250502000002107300000020 | 能 | 已挂网 | 议价 | 138647 | 82383 | 1套/包 | 1000 | 1000 | 供临床经环状软骨下区选择性控制插入气管切开套管， 进行气道管理 | 3天 | 能
ICU |  |  |  | PW16-S-75-F | 上海全安医疗器械有限公司 | 沪械注准20182080077 | C14250502000002107300000030 | 能 | 已挂网 | 议价 | 138657 | 82429 | 1套/包 | 2100 | 2100 | 供临床经环状软骨下区选择性控制插入气管切开套管， 进行气道管理 | 3天 | 能
ICU |  |  | ④ | PW20-T-75-N/PW20-T-80-N | 上海全安医疗器械有限公司 | 沪械注准20232080213 | C14250502000001107300000046等 | 能 | 已挂网 | 议价 | 130191415等 | 400590800等 | 1套/包 | 2200 | 2200 | 供临床经环状软骨下选择性控制插入气管切开插管，进行气道管理。 | 3天 | 能
ICU | 27 | 一次性密闭式吸痰管 | ① | H1(普通型)/H110400等6个规格 | 宁波华坤医疗器械有限公司 | 浙械注准20222080337 | C14171101000000039660000037 | 能 | 已挂网 | 议价 | 317263 | 1006548 | 1套/袋 | 152 | 70 | 用于吸出患者特别是插入气管插管患者气道内的分泌物，以保持气道畅通。 | 7天 | 20套/箱
ICU |  |  |  | H2(带阀型)/H210400等6个规格 | 宁波华坤医疗器械有限公司 | 浙械注准20222080337 | C14171101000000039660000028 | 能 | 已挂网 | 议价 | 317364 | 1006798 | 1套/袋 | 164 | 90 | 用于吸出患者特别是插入气管插管患者气道内的分泌物，以保持气道畅通。 | 7天 | 20套/箱
ICU |  |  | ② | 2.0mm(6Fr)标准型等7个规格 | 绍兴瑞博医疗器械有限公司 | 浙械注准20232082026 | C14171101000000176460000005 | 能 | 已挂网 | 议价 | 547928 | 3107736 | 1根/袋 | 145 | 55 | 供临床封闭式吸痰用，用于吸取、排队病人气道内痰液 | 5天 | 能
ICU |  |  |  | 2.0mm(6Fr) 长效型等7个规格 | 绍兴瑞博医疗器械有限公司 | 浙械注准20232082026 | C14171101000000176460000004 | 能 | 已挂网 | 议价 | 547910 | 3107718 | 1根/袋 | 175 | 60 | 供临床封闭式吸痰用，用于吸取、排队病人气道内痰液 | 5天 | 能
ICU |  |  | ③ | BY-08等4个规格 | 苏州伟康医疗器械有限公司 | 苏械注准20152081355 | C14171101000000038190000029 | 能 | 已挂网 | 议价 | 80543 | 2280672 | 1根/袋 | 45 | 45 | 供临床封闭式吸痰用。 | 7天 | 50根/件
ICU |  |  | ④ | I型4.00mm(12F)x 600mm | 江苏邦盛振业医疗器械有限公司 | 苏械注准 20202080110 | C14171101000000100870000024 | 能 | 已挂网 | 议价 | 253302 | 579072 | 1套/袋 | 90 | 90 | 适用范围:用于呼吸系统疾病和需要用气管插管和机械通气治疗，并不能分离呼吸机和中断机械通气的情况下进行治疗的病人，使用本产品可有效保护患者和降低医护人员的操作风险。产品优势:由医用材料制成，使用安全。无需配备口腔包，不需要终止机械通气，方便气道湿化。避免污染和交叉感染，能有效避免吸痰时由于病人咳嗽引起痰液带来的污染，整个吸痰 操作过程完全在密闭条件内完成，对医护人员起到很好的保护作用。减少护理人员劳动强度。产品带有细菌隔商组件，有效的避免细菌侵入呼吸道的风险，同时避免在冲洗过程中造成误吸的风险。 | 2天 | 能
ICU |  |  |  | I型4.67mm(14F)x 600mm | 江苏邦盛振业医疗器械有限公司 | 苏械注准 20202080110 | C14171101000000100870000035 | 能 | 已挂网 | 议价 | 253304 | 579074 | 1套/袋 | 98 | 98 | 适用范围:用于呼吸系统疾病和需要用气管插管和机械通气治疗，并不能分离呼吸机和中断机械通气的情况下进行治疗的病人，使用本产品可有效保护患者和降低医护人员的操作风险。产品优势:由医用材料制成，使用安全。无需配备口腔包，不需要终止机械通气，方便气道湿化。避免污染和交叉感染，能有效避免吸痰时由于病人咳嗽引起痰液带来的污染，整个吸痰 操作过程完全在密闭条件内完成，对医护人员起到很好的保护作用。减少护理人员劳动强度。产品带有细菌隔商组件，有效的避免细菌侵入呼吸道的风险，同时避免在冲洗过程中造成误吸的风险。 | 2天 | 能
ICU |  |  | ⑤ | 10Fr 24 小时儿童 L 型等7个规格 | 东莞永胜医疗制品有限公司 | 粤械注准 20242081025 | C14171101000000021420000013 |  | 已挂网 | 议价 | 1117982 | 3798404 | 1套/包 | 180 | 180 | 有效预防医护人员在抽痰过程中感染呼吸道疾病及院内交叉感染率在吸痰的同时保持呼吸，维持病人血氧饱和度。 适用范围：与真空负压系统或设备连接，供呼吸道吸引痰液用 | 3天 | 可以
ICU |  |  |  | 5Fr 72 小时婴幼儿型等16个规格 | 东莞永胜医疗制品有限公司 | 粤械注准 20242081025 | C14171101000000021420000002 |  | 已挂网 | 议价 | 1117912 | 3798320 | 1套/包 | 200 | 200 | 有效预防医护人员在抽痰过程中感染呼吸道疾病及院内交叉感染率在吸痰的同时保持呼吸，维持病人血氧饱和度。 适用范围：与真空负压系统或设备连接，供呼吸道吸引痰液用 | 3天 | 可以
ICU |  |  |  | 16Fr 72 小时成人 Y 型等9个规格 | 东莞永胜医疗制品有限公司 | 粤械注准 20242081025 | C14171101000000021420000001 |  | 已挂网 | 议价 | 1117907 | 3798315 | 1套/包 | 220 | 220 | 有效预防医护人员在抽痰过程中感染呼吸道疾病及院内交叉感染率在吸痰的同时保持呼吸，维持病人血氧饱和度。 适用范围：与真空负压系统或设备连接，供呼吸道吸引痰液用 | 3天 | 可以
ICU |  |  | ⑥ | 气插款，4.00mm（FR12）JL8010A12 | 无锡市九龙医疗器械有限公司 | 苏械注准20182080745 | C14171101000000061590000010 | 能 | 已挂网 | 议价 | 1125108 | 3806341 | 1根/套 | 75 | 75 | 优势：1、密闭式吸痰管无需断开呼吸机，保证了患者持续的通气和氧合，故可减少患者氧合降低的程度和肺塌陷的发生风险； 2、密闭式吸痰可减少飞沫传播，降低病房空气菌落计数，故可预防院内交叉感染的发生 3、头部软化工艺可减少患者在吸痰过程中造成的气道粘膜损伤风险，提高气道吸引操作的安全性 4、吸痰管可72小时更换一次， 5、冲洗管道有单向阀门，防逆流功能 6、连接呼吸管理接头可旋转，方便移动，减少损失 7、呼吸机管路接口和病患端口有双面隔离阀门，可避免痰液、冲洗液回流至患者呼吸道，产生感染 8、带有360度可旋转式负压控制阀，不用时可旋转关闭防止误操作，接触面积大，可利用掌侧按压，更便捷 9、管身有导管指示线，方便直观的观察导管是否有退回套袋内本产品主要适用于需建立人工气道、依赖呼吸机辅助呼吸，且需要进行气道吸痰护理的患者. | 3天 | 能
ICU | 103 | 一次性使用三通旋塞 | ① | ST 03 2.6X1500/400 | 杭州京泠医疗器械有限公司 | 国械注准 20173140106 | C14231422900000067010000 01 | 能 | 已挂网 | 议价 | 58798 | 1813558 | 1个/包 | 66-68元/支 | 66 | 1、监测中心静 脉压，2、安装 方便无菌无热 源，一次性使 用.3、带红色 浮标，使液面 易读，4、带 1800mm延长 管，使用方 便，5、可测量 范围0-34cm | 5天 | 60支/箱
结核介入科 | 22 | 刻痕球囊扩张导管 | ① | DKT35-4020A等60个规格型号 | 苏州鼎科医疗技术股份有限公司 | 国械注准20223031527 | C02065100215018114410000046等 | 能 | 已挂网 | 议价 | 3535333等 | 1306252等 | 套 | 6000 | 6000 | 产品优势： 1、定向刻痕：三根刻痕件需均匀固定在球囊工作段上，多次扩张也不变型，改变过往传统高压球囊随机撕裂的作用机理，保证定向、规则撕裂血管内膜。 2、刻痕件采用专利三角型镍钛绕簧技术，刻痕件高度为0.036mm，兼具较强扩张能力和柔顺性。 适用范围：该产品预期用于扩张髂动脉、股动脉、髂股动脉、腘动脉、腘下动脉和肾动脉内的病变，并用于自体或人工动静脉透析瘘管的阻塞性病变的治疗。 | 3天 | 能
结核介入科 |  |  | ② | T1804545040等96个规格 | 杭州巴泰医疗器械有限公司 | 国械注准20233031898 | C02061900200005212630000001 | 能 | 已挂网 | 议价 | 519070 | 3067378 | 根 | 11361 | 11361 | 产品优势：①首批国产，型号丰富；②顺畅通过，有效扩张，减少夹层；③减少补救性支架植入，提高药物球囊远期通畅率；④唯一提供150mm和200mm长度的约束型球囊 适用范围：适用于外周血管系统狭窄的扩张，包括髂动脉、股动脉、髂股动脉、腘动脉、膝下动脉及肾动脉的外周血管狭窄。 | 3天 | 能
结核介入科 |  |  |  | T3504545080等56个规格 | 杭州巴泰医疗器械有限公司 | 国械注准20233031898 | C02061900200006212630000001 | 能 | 已挂网 | 议价 | 518920 | 3067224 | 根 | 15000 | 15000 | 产品优势：①首批国产，型号丰富；②顺畅通过，有效扩张，减少夹层；③减少补救性支架植入，提高药物球囊远期通畅率；④唯一提供150mm和200mm长度的约束型球囊 适用范围：适用于外周血管系统狭窄的扩张，包括髂动脉、股动脉、髂股动脉、腘动脉、膝下动脉及肾动脉的外周血管狭窄。 | 3天 | 能
结核介入科 |  |  |  | T1414540040等16个规格 | 杭州巴泰医疗器械有限公司 | 国械注准20233031898 | C02061900200004212630000001 | 能 | 已挂网 | 议价 | 519046 | 3067340 | 根 | 16000 | 16000 | 产品优势：①首批国产，型号丰富；②顺畅通过，有效扩张，减少夹层；③减少补救性支架植入，提高药物球囊远期通畅率；④唯一提供150mm和200mm长度的约束型球囊 适用范围：适用于外周血管系统狭窄的扩张，包括髂动脉、股动脉、髂股动脉、腘动脉、膝下动脉及肾动脉的外周血管狭窄。 | 3天 | 能
结核介入科 |  |  |  | T3504540200等28个规格 | 杭州巴泰医疗器械有限公司 | 国械注准20233031898 | C02061900200006212630000004 | 能 | 已挂网 | 议价 | 518926 | 3067230 | 根 | 18000 | 18000 | 产品优势：①首批国产，型号丰富；②顺畅通过，有效扩张，减少夹层；③减少补救性支架植入，提高药物球囊远期通畅率；④唯一提供150mm和200mm长度的约束型球囊 适用范围：适用于外周血管系统狭窄的扩张，包括髂动脉、股动脉、髂股动脉、腘动脉、膝下动脉及肾动脉的外周血管狭窄。 | 3天 | 能
结核介入科 |  |  |  | T1414540200等8个规格 | 杭州巴泰医疗器械有限公司 | 国械注准20233031898 | C02061900200004212630000007 | 能 | 已挂网 | 议价 | 519052 | 3067346 | 根 | 22000 | 22000 | 产品优势：①首批国产，型号丰富；②顺畅通过，有效扩张，减少夹层；③减少补救性支架植入，提高药物球囊远期通畅率；④唯一提供150mm和200mm长度的约束型球囊 适用范围：适用于外周血管系统狭窄的扩张，包括髂动脉、股动脉、髂股动脉、腘动脉、膝下动脉及肾动脉的外周血管狭窄。 | 3天 | 能
结核介入科 |  |  | ③ | ME-20020等33个规格型号 | 为泰医疗器械（深圳）有限公司 | 国械注准20253031019 | C02065100215018185940000204等 | 能 | 已挂网 | 议价 | 130333339等 | 400734768等 | 1根/盒 | 6800 | 5800 | 产品适用于髂动脉、髂股动脉、股动脉、腘动脉、肾动脉外周血管狭窄病变的预扩张。 | 3天 | 能
结核介入科 |  |  |  | ME-20080等44个规格型号 | 为泰医疗器械（深圳）有限公司 | 国械注准20253031019 | C02065100215018185940000203等 | 能 | 已挂网 | 议价 | 130333338等 | 400734767等 | 1根/盒 | 7000 | 6000 | 产品适用于髂动脉、髂股动脉、股动脉、腘动脉、肾动脉外周血管狭窄病变的预扩张。 | 3天 | 能
结核介入科 |  |  |  | ME-20120等66个规格型号 | 为泰医疗器械（深圳）有限公司 | 国械注准20253031019 | C02065100215018185940000193等 | 能 | 已挂网 | 议价 | 130333328等 | 400734757等 | 1根/盒 | 16000 | 11000 | 产品适用于髂动脉、髂股动脉、股动脉、腘动脉、肾动脉外周血管狭窄病变的预扩张。 | 3天 | 能
结核介入科 |  |  |  | ME-30250等33个规格型号 | 为泰医疗器械（深圳）有限公司 | 国械注准20253031019 | C02065100215018185940000153等 | 能 | 已挂网 | 议价 | 130333288等 | 400734717等 | 1根/盒 | 20000 | 14000 | 产品适用于髂动脉、髂股动脉、股动脉、腘动脉、肾动脉外周血管狭窄病变的预扩张。 | 3天 | 能
结核介入科 |  |  | ④ | 21-35E64 21-35E74 | 广东博迈医疗科技股份有限公司 | 国械注准20223031655 | C02065100215018037800000016 | 能 | 已挂网 | 议价 | 471194等 | 2972263等 | 1根/盒 | 5500 | 5500 | 该产品预期用于扩张髂动脉、股动脉、髂股动脉、腘动脉、腘下动脉和肾动脉内的病变，并可用于自体或人工动静脉透析瘘管的阻塞性病变的治疗。 | 7天 | 能
结核介入科 |  |  |  | 21-35S32等48个规格型号 | 广东博迈医疗科技股份有限公司 | 国械注准20223031655 | C02065100215018037800000094 | 能 | 已挂网 | 议价 | 356926 | 1319850 | 1根/盒 | 7593.68 | 7593.68 | 该产品预期用于扩张髂动脉、股动脉、髂股动脉、腘动脉、腘下动脉和肾动脉内的病变，并可用于自体或人工动静脉透析瘘管的阻塞性病变的治疗。 | 7天 | 能
结核介入科 |  |  |  | 21-35E63等22个规格型号 | 广东博迈医疗科技股份有限公司 | 国械注准20223031655 | C02065100215018037800000003 | 能 | 已挂网 | 议价 | 471194 | 2972256 | 1根/盒 | 7800 | 7800 | 该产品预期用于扩张髂动脉、股动脉、髂股动脉、腘动脉、腘下动脉和肾动脉内的病变，并可用于自体或人工动静脉透析瘘管的阻塞性病变的治疗。 | 7天 | 能
结核介入科 |  |  |  | 21-35X56 21-35X76 21-35X66 | 广东博迈医疗科技股份有限公司 | 国械注准20223031655 | C02065100215018037800000038 | 能 | 已挂网 | 议价 | 471199等 | 2972329等 | 1根/盒 | 9800 | 9800 | 该产品预期用于扩张髂动脉、股动脉、髂股动脉、腘动脉、腘下动脉和肾动脉内的病变，并可用于自体或人工动静脉透析瘘管的阻塞性病变的治疗。 | 7天 | 能
结核介入科 |  |  |  | 21-18S32等72个规格型号 | 广东博迈医疗科技股份有限公司 | 国械注准20223031655 | C02065100215018037800000085 | 能 | 已挂网 | 议价 | 356932 | 1319947 | 1根/盒 | 11500 | 11500 | 该产品预期用于扩张髂动脉、股动脉、髂股动脉、腘动脉、腘下动脉和肾动脉内的病变，并可用于自体或人工动静脉透析瘘管的阻塞性病变的治疗。 | 7天 | 能
结核介入科 |  |  |  | 21-35X42等21个规格型号 | 广东博迈医疗科技股份有限公司 | 国械注准20223031655 | C02065100215018037800000011 | 能 | 已挂网 | 议价 | 471199 | 2972321 | 1根/盒 | 11800 | 11800 | 该产品预期用于扩张髂动脉、股动脉、髂股动脉、腘动脉、腘下动脉和肾动脉内的病变，并可用于自体或人工动静脉透析瘘管的阻塞性病变的治疗。 | 7天 | 能
胸外普外一区 | 16 | 一次性使用切口保护套 | ① | DG7070S等10个规格型号 | 上海契斯特医疗器械有限公司 | 沪械注准20222020221 | C1402022640001113720 | 能 | 已挂网 | 议价 | 457112等 | 2923979等 | 1个/盒 | 380 | 380 | 适用于内窥镜手术及小切口手术，扩展切口术野，保护切口免受损伤，减少切口感染。优势1、方便性：术前引导插板助力切口保护装置快速、精准置入。 2、可视性：烟道型独立负压吸引通道，确保术中视野清晰。 3、延展性：变高型支持纵向延伸，灵活匹配深浅不一的手术切口。 4、安全性：医用级材质隔离保护，有效降低感染及种植转移风险。 | 7天 | 能
胸外普外一区 |  |  |  | YD7070S等10个规格型号 | 上海契斯特医疗器械有限公司 | 沪械注准20222020221 | C1402022640001113720 | 能 | 已挂网 | 议价 | 457115等 | 2923991等 | 1个/盒 | 890 | 890 | 适用于内窥镜手术及小切口手术，扩展切口术野，保护切口免受损伤，减少切口感染。优势1、方便性：术前引导插板助力切口保护装置快速、精准置入。 2、可视性：烟道型独立负压吸引通道，确保术中视野清晰。 3、延展性：变高型支持纵向延伸，灵活匹配深浅不一的手术切口。 4、安全性：医用级材质隔离保护，有效降低感染及种植转移风险。 | 7天 | 能
胸外普外一区 |  |  |  | BG4540 | 上海契斯特医疗器械有限公司 | 沪械注准20222020221 | C1402022640001113720 | 能 | 已挂网 | 议价 | 131063206 | 401382839 | 1个/盒 | 950 | 950 | 适用于内窥镜手术及小切口手术，扩展切口术野，保护切口免受损伤，减少切口感染。优势1、方便性：术前引导插板助力切口保护装置快速、精准置入。 2、可视性：烟道型独立负压吸引通道，确保术中视野清晰。 3、延展性：变高型支持纵向延伸，灵活匹配深浅不一的手术切口。 4、安全性：医用级材质隔离保护，有效降低感染及种植转移风险。 | 7天 | 能
胸外普外一区 |  |  |  | BG6070 | 上海契斯特医疗器械有限公司 | 沪械注准20222020221 | C1402022640001113720 | 能 | 已挂网 | 议价 | 131063206 | 401382838 | 1个/盒 | 1000 | 1000 | 适用于内窥镜手术及小切口手术，扩展切口术野，保护切口免受损伤，减少切口感染。优势1、方便性：术前引导插板助力切口保护装置快速、精准置入。 2、可视性：烟道型独立负压吸引通道，确保术中视野清晰。 3、延展性：变高型支持纵向延伸，灵活匹配深浅不一的手术切口。 4、安全性：医用级材质隔离保护，有效降低感染及种植转移风险。 | 7天 | 能
胸外普外一区 |  |  |  | BG8090 | 上海契斯特医疗器械有限公司 | 沪械注准20222020221 | C1402022640001113720 | 能 | 已挂网 | 议价 | 131063206 | 401382837 | 1个/盒 | 1050 | 1050 | 适用于内窥镜手术及小切口手术，扩展切口术野，保护切口免受损伤，减少切口感染。优势1、方便性：术前引导插板助力切口保护装置快速、精准置入。 2、可视性：烟道型独立负压吸引通道，确保术中视野清晰。 3、延展性：变高型支持纵向延伸，灵活匹配深浅不一的手术切口。 4、安全性：医用级材质隔离保护，有效降低感染及种植转移风险。 | 7天 | 能
胸外普外一区 |  |  | ② | XQQA60/70-60/150 XQQA120/130-120/250 XQQB40/30-15/35 | 河北新泉医疗科技有限公司 | 冀械注准20232020246 | C14020226400011206190000002 | 能 | 已挂网 | 议价 | 438835等 | 2846393等 | 1个/包 | 130 | 130 | 牵开伤口，最大限度地扩张切口术野， 有利于复杂手术操作和精准解剖，允许使用多器械同时操作， 可将脏器拉出体外操作，360°全方位保护切口，防止切口感染， 防止肿瘤种植转移，减少子宫内膜异位症的发生，对切口提供均匀的弧形张力， 降低组织损伤，降低术后并发症发生，减少手术时间，缩短康复时间 柔弹材料，减少术后疼痛。 | 2/3天 | 能
胸外普外一区 |  |  |  | XQQB40/30-15/25 | 河北新泉医疗科技有限公司 | 冀械注准20232020231 | C14020226400011206190000017 | 能 | 已挂网 | 议价 | 438931 | 2846541 | 1个/包 | 410 | 410 | 牵开伤口，最大限度地扩张切口术野， 有利于复杂手术操作和精准解剖，允许使用多器械同时操作， 可将脏器拉出体外操作，360°全方位保护切口，防止切口感染， 防止肿瘤种植转移，减少子宫内膜异位症的发生，对切口提供均匀的弧形张力， 降低组织损伤，降低术后并发症发生，减少手术时间，缩短康复时间 柔弹材料，减少术后疼痛。 | 2/3天 | 能
胸外普外一区 |  |  |  | XQQB40/30-15/30 | 河北新泉医疗科技有限公司 | 冀械注准20232020231 | C14020226400011206190000014 | 能 | 已挂网 | 议价 | 438940 | 2846558 | 1个/包 | 420 | 420 | 牵开伤口，最大限度地扩张切口术野， 有利于复杂手术操作和精准解剖，允许使用多器械同时操作， 可将脏器拉出体外操作，360°全方位保护切口，防止切口感染， 防止肿瘤种植转移，减少子宫内膜异位症的发生，对切口提供均匀的弧形张力， 降低组织损伤，降低术后并发症发生，减少手术时间，缩短康复时间 柔弹材料，减少术后疼痛。 | 2/3天 | 能
胸外普外一区 |  |  |  | XQQB50/40-25/25 | 河北新泉医疗科技有限公司 | 冀械注准20232020231 | C14020226400011206190000016 | 能 | 已挂网 | 议价 | 438944 | 2846562 | 1个/包 | 440 | 440 | 牵开伤口，最大限度地扩张切口术野， 有利于复杂手术操作和精准解剖，允许使用多器械同时操作， 可将脏器拉出体外操作，360°全方位保护切口，防止切口感染， 防止肿瘤种植转移，减少子宫内膜异位症的发生，对切口提供均匀的弧形张力， 降低组织损伤，降低术后并发症发生，减少手术时间，缩短康复时间 柔弹材料，减少术后疼痛。 | 2/3天 | 能
胸外普外一区 |  |  |  | XQQB50/40-25/30 | 河北新泉医疗科技有限公司 | 冀械注准20232020231 | C14020226400011206190000011 | 能 | 已挂网 | 议价 | 438947 | 2846565 | 1个/包 | 450 | 450 | 牵开伤口，最大限度地扩张切口术野， 有利于复杂手术操作和精准解剖，允许使用多器械同时操作， 可将脏器拉出体外操作，360°全方位保护切口，防止切口感染， 防止肿瘤种植转移，减少子宫内膜异位症的发生，对切口提供均匀的弧形张力， 降低组织损伤，降低术后并发症发生，减少手术时间，缩短康复时间 柔弹材料，减少术后疼痛。 | 2/3天 | 能
胸外普外一区 |  |  |  | XQQB50/40-25/35 | 河北新泉医疗科技有限公司 | 冀械注准20232020231 | C14020226400011206190000018 | 能 | 已挂网 | 议价 | 438954 | 2846572 | 1个/包 | 460 | 460 | 牵开伤口，最大限度地扩张切口术野， 有利于复杂手术操作和精准解剖，允许使用多器械同时操作， 可将脏器拉出体外操作，360°全方位保护切口，防止切口感染， 防止肿瘤种植转移，减少子宫内膜异位症的发生，对切口提供均匀的弧形张力， 降低组织损伤，降低术后并发症发生，减少手术时间，缩短康复时间 柔弹材料，减少术后疼痛。 | 2/3天 | 能
胸外普外一区 |  |  |  | XQQB70/70-35/25 | 河北新泉医疗科技有限公司 | 冀械注准20232020231 | C14020226400011206190000012 | 能 | 已挂网 | 议价 | 438957 | 2846575 | 1个/包 | 470 | 470 | 牵开伤口，最大限度地扩张切口术野， 有利于复杂手术操作和精准解剖，允许使用多器械同时操作， 可将脏器拉出体外操作，360°全方位保护切口，防止切口感染， 防止肿瘤种植转移，减少子宫内膜异位症的发生，对切口提供均匀的弧形张力， 降低组织损伤，降低术后并发症发生，减少手术时间，缩短康复时间 柔弹材料，减少术后疼痛。 | 2/3天 | 能
胸外普外一区 |  |  |  | XQQB70/70-35/30 | 河北新泉医疗科技有限公司 | 冀械注准20232020231 | C14020226400011206190000013 | 能 | 已挂网 | 议价 | 438964 | 2846582 | 1个/包 | 480 | 480 | 牵开伤口，最大限度地扩张切口术野， 有利于复杂手术操作和精准解剖，允许使用多器械同时操作， 可将脏器拉出体外操作，360°全方位保护切口，防止切口感染， 防止肿瘤种植转移，减少子宫内膜异位症的发生，对切口提供均匀的弧形张力， 降低组织损伤，降低术后并发症发生，减少手术时间，缩短康复时间 柔弹材料，减少术后疼痛。 | 2/3天 | 能
胸外普外一区 |  |  |  | XQQB70/70-35/35 | 河北新泉医疗科技有限公司 | 冀械注准20232020231 | C14020226400011206190000015 | 能 | 已挂网 | 议价 | 438970 | 2846588 | 1个/包 | 490 | 490 | 牵开伤口，最大限度地扩张切口术野， 有利于复杂手术操作和精准解剖，允许使用多器械同时操作， 可将脏器拉出体外操作，360°全方位保护切口，防止切口感染， 防止肿瘤种植转移，减少子宫内膜异位症的发生，对切口提供均匀的弧形张力， 降低组织损伤，降低术后并发症发生，减少手术时间，缩短康复时间 柔弹材料，减少术后疼痛。 | 2/3天 | 能
胸外普外一区 |  |  |  | XQQA80/90-80/150 | 河北新泉医疗科技有限公司 | 冀械注准20232020246 | C14020226400011206190000007 | 能 | 已挂网 | 议价 | 438841 | 2846399 | 1个/包 | 520 | 520 | 牵开伤口，最大限度地扩张切口术野， 有利于复杂手术操作和精准解剖，允许使用多器械同时操作， 可将脏器拉出体外操作，360°全方位保护切口，防止切口感染， 防止肿瘤种植转移，减少子宫内膜异位症的发生，对切口提供均匀的弧形张力， 降低组织损伤，降低术后并发症发生，减少手术时间，缩短康复时间 柔弹材料，减少术后疼痛。 | 2/3天 | 能
胸外普外一区 |  |  |  | XQQA150/160-150/250 | 河北新泉医疗科技有限公司 | 冀械注准20232020246 | C14020226400011206190000005 | 能 | 已挂网 | 议价 | 438858 | 2846416 | 1个/包 | 540 | 540 | 牵开伤口，最大限度地扩张切口术野， 有利于复杂手术操作和精准解剖，允许使用多器械同时操作， 可将脏器拉出体外操作，360°全方位保护切口，防止切口感染， 防止肿瘤种植转移，减少子宫内膜异位症的发生，对切口提供均匀的弧形张力， 降低组织损伤，降低术后并发症发生，减少手术时间，缩短康复时间 柔弹材料，减少术后疼痛。 | 2/3天 | 能
胸外普外一区 |  |  |  | XQQA180/190-180/250 | 河北新泉医疗科技有限公司 | 冀械注准20232020246 | C14020226400011206190000008 | 能 | 已挂网 | 议价 | 438867 | 2846427 | 1个/包 | 550 | 550 | 牵开伤口，最大限度地扩张切口术野， 有利于复杂手术操作和精准解剖，允许使用多器械同时操作， 可将脏器拉出体外操作，360°全方位保护切口，防止切口感染， 防止肿瘤种植转移，减少子宫内膜异位症的发生，对切口提供均匀的弧形张力， 降低组织损伤，降低术后并发症发生，减少手术时间，缩短康复时间 柔弹材料，减少术后疼痛。 | 2/3天 | 能
胸外普外一区 |  |  |  | XQQA220/230-220/250 | 河北新泉医疗科技有限公司 | 冀械注准20232020246 | C14020226400011206190000006 | 能 | 已挂网 | 议价 | 438884 | 2846452 | 1个/包 | 560 | 560 | 牵开伤口，最大限度地扩张切口术野， 有利于复杂手术操作和精准解剖，允许使用多器械同时操作， 可将脏器拉出体外操作，360°全方位保护切口，防止切口感染， 防止肿瘤种植转移，减少子宫内膜异位症的发生，对切口提供均匀的弧形张力， 降低组织损伤，降低术后并发症发生，减少手术时间，缩短康复时间 柔弹材料，减少术后疼痛。 | 2/3天 | 能
胸外普外一区 |  |  |  | XQQA250/260-250/250 | 河北新泉医疗科技有限公司 | 冀械注准20232020246 | C14020226400011206190000009 | 能 | 已挂网 | 议价 | 438890 | 2846488 | 1个/包 | 570 | 570 | 牵开伤口，最大限度地扩张切口术野， 有利于复杂手术操作和精准解剖，允许使用多器械同时操作， 可将脏器拉出体外操作，360°全方位保护切口，防止切口感染， 防止肿瘤种植转移，减少子宫内膜异位症的发生，对切口提供均匀的弧形张力， 降低组织损伤，降低术后并发症发生，减少手术时间，缩短康复时间 柔弹材料，减少术后疼痛。 | 2/3天 | 能
胸外普外一区 |  |  |  | XQQA270/280-270/250 | 河北新泉医疗科技有限公司 | 冀械注准20232020246 | C14020226400011206190000001 | 能 | 已挂网 | 议价 | 438896 | 2846494 | 1个/包 | 580 | 580 | 牵开伤口，最大限度地扩张切口术野， 有利于复杂手术操作和精准解剖，允许使用多器械同时操作， 可将脏器拉出体外操作，360°全方位保护切口，防止切口感染， 防止肿瘤种植转移，减少子宫内膜异位症的发生，对切口提供均匀的弧形张力， 降低组织损伤，降低术后并发症发生，减少手术时间，缩短康复时间 柔弹材料，减少术后疼痛。 | 2/3天 | 能
胸外普外一区 |  |  |  | XQQA320/330-320/250 | 河北新泉医疗科技有限公司 | 冀械注准20232020246 | C14020226400011206190000003 | 能 | 已挂网 | 议价 | 438905 | 2846503 | 1个/包 | 590 | 590 | 牵开伤口，最大限度地扩张切口术野， 有利于复杂手术操作和精准解剖，允许使用多器械同时操作， 可将脏器拉出体外操作，360°全方位保护切口，防止切口感染， 防止肿瘤种植转移，减少子宫内膜异位症的发生，对切口提供均匀的弧形张力， 降低组织损伤，降低术后并发症发生，减少手术时间，缩短康复时间 柔弹材料，减少术后疼痛。 | 2/3天 | 能
胸外普外一区 |  |  | ③ | PL-ST-Y1 | 广州派俪生物科技有限公司 | 粤械注准20252020098 | C16040102600008171620000005 | 能 | 已挂网 | 议价 | 1295709 | 3996887 | 1套/盒 | 3672 | 3672 | 用于需要做腹腔镜手术的患者的内镜和器械的通道。 | 5天 | 能
胸外普外一区 |  |  | ④ | QHQB50/40-25/25 | 江苏求恒医 疗器械有限 公司 | 苏械注准20172020087 | C14020226401101326009 | 能 | 已挂网 | 议价 | 24533 | 546694 | 1个/包 | 624 | 300 | 供小切口手 术及微创手术扩张切口 术 野 防 上 | 15天 | 能
胸外普外一区 |  |  | ⑤ | A-120等10个规格 | 广东百合医疗科技股份有限公司 | 粤械注准20182021047 | C1402022640001106596 | 能 | 已挂网 | 议价 | 38077等 | 1399894等 | 1个/包 | 345 | 245 | 保护切口，防止交叉感染，提供视野，创伤小，操作方便，术后修复快，适用于胸外科开发性手术，胃肠外科，产科，心外科，心外科，普外科，腺体外科等 | 3-7天 | 20个/箱
胸外普外一区 |  |  | ⑥ | 60/70-60/150B等6个规格 | 河南驼人医科科技有限公司 | 豫械注准20212022143 | C14020226400011024860000027 | 能 | 已挂网 | 议价 | 19833 | 330304 | 1个/包 | 600 | 245 | 用于手术中贴于手术部位，以防止手术创面受到感染。 | 2天 | 能
胸外普外一区 | 20 | 医用粘合剂 | ① | 2mL | 杭州亚慧生物科技有限公司 | 国械注准20223021122 | C14080518600000187390000003 | 能 | 已挂网 | 议价 | 1233343 | 3920358 | 盒 | 5800 | 2500 | 创新三类；唯一获批封堵漏气适应症凝胶类产品。适用于肺实质切除术中封堵脏层胸膜层漏气；10-15秒形成弹性水凝胶；胀破强度＞20Kpa以上；粘附力15-20Kpa；2-4周100%排出体外安全性好。术中使用医用粘合剂可提升手术效率，缩短患者置管时间和降低手术并发症机率，提升ERAS快速康复，间接提升术后床位周转效率与科室运营效益等优势。 | 30天 | 能
胸外普外一区 |  |  | ② | 2ml | 赛克赛斯生物科技股份有限公司 | 国械注准20193020081 | C12070111800000037280000003 | 能 | 已挂网 | 议价 | 82142 | 2309939 | 1支/盒 | 2975 | 2975 | 1.可吸收血管封合医用胶，是国内首创自研的专用新型材料，其可适应血管及脏器的生理性博动，在胸外科手术中，术中及术后血管重建的吻合口、缝合处以及肺肿瘤、肺切除、支气管切除术、食管吻合术、肺漏气手术等创面或吻合口处喷涂产品，可以达到理想的水密封合效果，有效防止肺漏气及胸腔粘连，同时避免创面及吻合口渗血漏血的情况发生，且不依赖自身凝血机制。 2.主要成分为改性聚乙二醇，为纯化学合成，不含动物源成分，有效避免病菌传播及生物制品所引发的机体高敏状态； 3.该产品喷涂后1~2秒快速形成凝胶，具有良好的粘附性能和抗破裂强度，在200mmHg压力下不渗漏不脱落、在400mmHg不破裂，可适应血管的生理性搏动，且成胶过程不放热； 4.凝胶四周内降解完全，以粪便和尿液的形式排出体外，覆盖血管吻合口的愈合周期，安全有效，操作简便。 | 5天 | 能
胸外普外一区 |  |  |  | 3ml | 赛克赛斯生物科技股份有限公司 | 国械注准20193020081 | C12070111800000037280000002 | 能 | 已挂网 | 议价 | 82150 | 2309970 | 1支/盒 | 5390 | 5390 | 1.可吸收血管封合医用胶，是国内首创自研的专用新型材料，其可适应血管及脏器的生理性博动，在胸外科手术中，术中及术后血管重建的吻合口、缝合处以及肺肿瘤、肺切除、支气管切除术、食管吻合术、肺漏气手术等创面或吻合口处喷涂产品，可以达到理想的水密封合效果，有效防止肺漏气及胸腔粘连，同时避免创面及吻合口渗血漏血的情况发生，且不依赖自身凝血机制。 2.主要成分为改性聚乙二醇，为纯化学合成，不含动物源成分，有效避免病菌传播及生物制品所引发的机体高敏状态； 3.该产品喷涂后1~2秒快速形成凝胶，具有良好的粘附性能和抗破裂强度，在200mmHg压力下不渗漏不脱落、在400mmHg不破裂，可适应血管的生理性搏动，且成胶过程不放热； 4.凝胶四周内降解完全，以粪便和尿液的形式排出体外，覆盖血管吻合口的愈合周期，安全有效，操作简便。 | 5天 | 能
胸外普外二区 | 5 | 手术创口负压引流护创材料套装 | ① | SWD-B 50mL | 萨科（厦门）医疗科技有限公司 | 闽械注准20252140191 | C14171503500000040580000358 | 能 | 已挂网 | 议价 | 130846629 | 401162964 | 1套/盒 | 300 | 300 | 一体式负压减少操作时间，持续引流：主动清除渗出液、血肿及潜在感染物质，降低感染风险，为切口提供物理屏障，隔绝外部污染，-120mmHg持续稳定负压环境促进伤口快速愈合。用于术后非慢性创面闭合切口的负压封闭引流。 |  | 能
胸外普外二区 |  |  |  | SWD-RD-1 25cm×20cm | 萨科（厦门）医疗科技有限公司 | 闽械注准20252140191 | C14171503500000040580000353 | 能 | 已挂网 | 议价 | 130846624 | 401162959 | 1套/盒 | 2800 | 1500 | 一体式负压减少操作时间，持续引流：主动清除渗出液、血肿及潜在感染物质，降低感染风险，为切口提供物理屏障，隔绝外部污染，-120mmHg持续稳定负压环境促进伤口快速愈合。用于术后非慢性创面闭合切口的负压封闭引流。 |  | 能
胸外普外二区 |  |  |  | SWD-RD-1 30cm×20cm | 萨科（厦门）医疗科技有限公司 | 闽械注准20252140191 | C14171503500000040580000356 | 能 | 已挂网 | 议价 | 130846627 | 401162962 | 1套/盒 | 3000 | 1700 | 一体式负压减少操作时间，持续引流：主动清除渗出液、血肿及潜在感染物质，降低感染风险，为切口提供物理屏障，隔绝外部污染，-120mmHg持续稳定负压环境促进伤口快速愈合。用于术后非慢性创面闭合切口的负压封闭引流。 |  | 能
胸外普外二区 |  |  |  | SWD-RD-1 35cm×20cm | 萨科（厦门）医疗科技有限公司 | 闽械注准20252140191 | C14171503500000040580000357 | 能 | 已挂网 | 议价 | 130846628 | 401162963 | 1套/盒 | 3800 | 1900 | 一体式负压减少操作时间，持续引流：主动清除渗出液、血肿及潜在感染物质，降低感染风险，为切口提供物理屏障，隔绝外部污染，-120mmHg持续稳定负压环境促进伤口快速愈合。用于术后非慢性创面闭合切口的负压封闭引流。 |  | 能
胸外普外二区 |  |  | ② | DHGC-A123-G1-N1 | 山西丹晖生物科技有限公司 | 晋械注准20242140034 | 121800001S | 能 | 已挂网 | 议价 | 554693 | 3117327 | 1个/盒 | 960 | 960 | 本产品适用于非慢性伤口渗出液的引流；安全型、智慧型、可预警;优势:预防感染\加快伤口愈合速度\减少创缘退缩，淡化瘢痕 | 7天 | 能
胸外普外二区 |  |  |  | DHGC-A131-G1-N1 | 山西丹晖生物科技有限公司 | 晋械注准20242140034 | 121800001S | 能 | 已挂网 | 议价 | 554696 | 3117330 | 1个/盒 | 1152 | 1152 | 本产品适用于非慢性伤口渗出液的引流；安全型、智慧型、可预警;优势:预防感染\加快伤口愈合速度\减少创缘退缩，淡化瘢痕 | 7天 | 能
胸外普外二区 |  |  |  | DHGC-A135-G1-N1 | 山西丹晖生物科技有限公司 | 晋械注准20242140034 | 121800001S | 能 | 已挂网 | 议价 | 554699 | 3117333 | 1个/盒 | 1248 | 1248 | 本产品适用于非慢性伤口渗出液的引流；安全型、智慧型、可预警;优势:预防感染\加快伤口愈合速度\减少创缘退缩，淡化瘢痕 | 7天 | 能
胸外普外二区 |  |  | ③ | PL-PU-01 | 广州派俪生物科技有限公司 | 粤械注准20232141174 | C14171503500000171620000001 | 能 | 已挂网 | 议价 | 421004 | 2766949 | 1套/盒 | 1600 | 1600 | 用于对非慢性创面（如手术后缝合创面、机械创伤、切割伤创面、浅II 度的烧烫伤创面）进行引流。无菌提供，一次性使用。 | 3天 | 能
胸外普外二区 |  |  |  | PL-PU-02 | 广州派俪生物科技有限公司 | 粤械注准20232141174 | C14171503500000171620000002 | 能 | 已挂网 | 议价 | 421007 | 2766960 | 1套/盒 | 3300 | 3300 | 用于对非慢性创面（如手术后缝合创面、机械创伤、切割伤创面、浅II 度的烧烫伤创面）进行引流。无菌提供，一次性使用。 | 3天 | 能
胸外普外二区 |  |  |  | PL-PU-03 | 广州派俪生物科技有限公司 | 粤械注准20232141174 | C14171503500000171620000003 | 能 | 已挂网 | 议价 | 421099 | 2767273 | 1套/盒 | 3500 | 3500 | 用于对非慢性创面（如手术后缝合创面、机械创伤、切割伤创面、浅II 度的烧烫伤创面）进行引流。无菌提供，一次性使用。 | 3天 | 能
胸外普外二区 |  |  |  | PL-PU-04 | 广州派俪生物科技有限公司 | 粤械注准20232141174 | C14171503500000171620000004 | 能 | 已挂网 | 议价 | 421100 | 2767274 | 1套/盒 | 3900 | 3900 | 用于对非慢性创面（如手术后缝合创面、机械创伤、切割伤创面、浅II 度的烧烫伤创面）进行引流。无菌提供，一次性使用。 | 3天 | 能
胸外普外二区 |  |  |  | PL-PU-05 | 广州派俪生物科技有限公司 | 粤械注准20232141174 | C14171503500000171620000005 | 能 | 已挂网 | 议价 | 421103 | 2767277 | 1套/盒 | 4500 | 4500 | 用于对非慢性创面（如手术后缝合创面、机械创伤、切割伤创面、浅II 度的烧烫伤创面）进行引流。无菌提供，一次性使用。 | 3天 | 能
胸外普外二区 |  |  | ④ | NPWT-2 | 威海世创医疗科技有限公司 | 鲁械注准20162140139 | C14171503500000018980000348 | 能 | 已挂网 | 议价 | 198695 | 332599 | 1套/套 | 3800 | 3800 | 适用于创伤科、骨科、烧伤科、普外科等各种创伤、创面、烧伤、褥疮、糖尿病足的负压引流及愈合治疗 | 5天 | 能
胸外普外二区 |  |  |  | NPWT-1 | 威海世创医疗科技有限公司 | 鲁械注准20162140139 | C14171503500000018980000308 | 能 | 已挂网 | 议价 | 199942 | 339436 | 1套/套 | 5505 | 5505 | 适用于创伤科、骨科、烧伤科、普外科等各种创伤、创面、烧伤、褥疮、糖尿病足的负压引流及愈合治疗 | 5天 | 能
胸外普外二区 | 13 | 沸石止血纱布 | ① | 1片/袋/p-9cm*10cm-12 | 杭州沸创生命科技股份有限公司 | 浙械注准20212140037 | C15011121200000161450000004 | 能 | 已挂网 | 集采 | 1183632 | 3867871 | 1片/袋 | 358 | 358 | 沸石止血纱布用于非慢性创面护理、止血，浅表创面使用。在开放性创伤出血时可达到60S止血，动静脉出血5分钟止血。材质为无机类惰性材料，安全及稳定性极高。 | 3天 | 能
胸外普外二区 |  |  |  | 2片/袋/p-9cm*10cm-12 | 杭州沸创生命科技股份有限公司 | 浙械注准20212140037 | C15011121200000161450000002 | 能 | 已挂网 | 集采 | 1239930 | 3928578 | 2片/袋 | 658 | 658 | 沸石止血纱布用于非慢性创面护理、止血，浅表创面使用。在开放性创伤出血时可达到60S止血，动静脉出血5分钟止血。材质为无机类惰性材料，安全及稳定性极高。 | 3天 | 能
胸外普外二区 | 14 | 外科手术用防粘连冲洗液 | ① | 50ml | 杭州协合医疗用品有限公司 | 国械注准20153140101 | C15020321303001053590000010 | 能 | 已挂网 | 议价 | 413844 | 2729826 | 1袋/盒 | 323.4 | 323.4 | 1、可单独收费；2、能有效预防腔镜手术组织的粘连，起到抗菌、冲洗、防粘连作用。 | 1天 | 能
胸外普外二区 |  |  |  | 100ml | 杭州协合医疗用品有限公司 | 国械注准20153140101 | C15020321303002053590000007 | 能 | 已挂网 | 议价 | 10673 | 6219 | 1袋/盒 | 667.16 | 667.16 | 1、可单独收费；2、能有效预防腔镜手术组织的粘连，起到抗菌、冲洗、防粘连作用。 | 1天 | 能
胸外普外二区 |  |  |  | 250ml | 杭州协合医疗用品有限公司 | 国械注准20153140101 | C15020321303002053590000008 | 能 | 已挂网 | 议价 | 10668 | 6209 | 1袋/盒 | 1477 | 1477 | 1、可单独收费；2、能有效预防腔镜手术组织的粘连，起到抗菌、冲洗、防粘连作用。 | 1天 | 能
胸外普外二区 |  |  | ② | 100ml软袋装 | 海南众森生物科技有限公司 | 琼械注准20232140024 | C17010221604000048330000001 | 否 | 已挂网 | 议价 | 12293 | 22169 | 1袋/盒 | 863 | 863 | 本产品适用于非慢性创面的覆盖和护理。适用于手术创面和创伤后组织创面、黏膜及皮肤的冲洗，能对组织创面、黏膜、皮肤起到润滑隔离及生物屏障的作用，对创面组织修复有辅助作用。 | 7天 | 10袋
胸外普外二区 |  |  | ③ | 50ml | 江西丽华鑫朗药业科技有限公司 | 赣械注准20182140206 | C14080518600000048170000008 | 能 | 已挂网 | 议价 | 164648 | 157758 | 1袋/袋 | 无 | 300 | 产品优势：彻底创面冲洗、迅速控制渗液、预防术后感染、整体预防粘连、促进伤口愈合。 适用范围：适用于各种手术创面和创伤后组织创面、粘膜及皮肤的冲洗，对组织创面、粘膜、皮肤起到润滑隔离及生物屏障作用，防止渗液，对创面组织修复有辅助作用。 | 1天 | 能
胸外普外二区 |  |  |  | 85ml | 江西丽华鑫朗药业科技有限公司 | 赣械注准20182140206 | C14080518600000048170000004 | 能 | 已挂网 | 议价 | 163054 | 148122 | 1袋/袋 | 568.1 | 370 | 产品优势：彻底创面冲洗、迅速控制渗液、预防术后感染、整体预防粘连、促进伤口愈合。 适用范围：适用于各种手术创面和创伤后组织创面、粘膜及皮肤的冲洗，对组织创面、粘膜、皮肤起到润滑隔离及生物屏障作用，防止渗液，对创面组织修复有辅助作用。 | 1天 | 能
胸外普外二区 |  |  |  | 125ml | 江西丽华鑫朗药业科技有限公司 | 赣械注准20182140206 | C14080518600000048170000009 | 能 | 已挂网 | 议价 | 163063 | 148132 | 1袋/袋 | 502 | 502 | 产品优势：彻底创面冲洗、迅速控制渗液、预防术后感染、整体预防粘连、促进伤口愈合。 适用范围：适用于各种手术创面和创伤后组织创面、粘膜及皮肤的冲洗，对组织创面、粘膜、皮肤起到润滑隔离及生物屏障作用，防止渗液，对创面组织修复有辅助作用。 | 1天 | 能
胸外普外二区 |  |  |  | 300ml | 江西丽华鑫朗药业科技有限公司 | 赣械注准20182140206 | C14080518600000048170000011 | 能 | 已挂网 | 议价 | 164670 | 157870 | 1袋/袋 | 1480 | 1450 | 产品优势：彻底创面冲洗、迅速控制渗液、预防术后感染、整体预防粘连、促进伤口愈合。 适用范围：适用于各种手术创面和创伤后组织创面、粘膜及皮肤的冲洗，对组织创面、粘膜、皮肤起到润滑隔离及生物屏障作用，防止渗液，对创面组织修复有辅助作用。 | 1天 | 能
胸外普外二区 |  |  | ④ | 30ml | 贵州金玖生物技术有限公司 | 国械注准20213140013 | C15020321302001068160000013 | 能 | 已挂网 | 议价 | 231934 | 265903 | 1袋/盒 | 329 | 329 | 三类注册证，纯植物原材料，专利发明证书，防粘连 | 5天 | 能
胸外普外二区 |  |  |  | 50ml | 贵州金玖生物技术有限公司 | 国械注准20213140013 | C15020321302001068160000011 | 能 | 已挂网 | 议价 | 410008 | 1115674 | 1袋/盒 | 559 | 559 | 三类注册证，纯植物原材料，专利发明证书，防粘连 | 5天 | 能
胸外普外二区 |  |  | ⑤ | 3.5mL | 烟台万利医用品有限公司 | 国械注准20173143097 | C15020421304002036760000004 | 能 | 已挂网 | 议价 | 130305366 | 400706554 | 1支/盒 | 900 | 900 | 用于腹腔手术、妇产科手术、骨科肌腱手术，可预防术后粘连。 | 七个工作日内 | 能
胸外普外二区 |  |  |  | 20mm×45mm | 烟台万利医用品有限公司 | 国械注准20173143097 | C15020221301001036760000008 | 能 | 已挂网 | 议价 | 279378 | 801979 | 1片/盒 | 906 | 906 | 用于腹腔手术、妇产科手术、骨科肌腱手术，可预防术后粘连。 | 七个工作日内 | 能
胸外普外二区 |  |  |  | 25mm×75mm | 烟台万利医用品有限公司 | 国械注准20173143097 | C15020221301001036760000009 | 能 | 已挂网 | 议价 | 279383 | 801999 | 1片/盒 | 1217 | 1217 | 用于腹腔手术、妇产科手术、骨科肌腱手术，可预防术后粘连。 | 七个工作日内 | 能
胸外普外二区 |  |  |  | 6mL | 烟台万利医用品有限公司 | 国械注准20173143097 | C15020421304003036760000012 | 能 | 已挂网 | 议价 | 130305247 | 400706435 | 1支/盒 | 1275 | 1275 | 用于腹腔手术、妇产科手术、骨科肌腱手术，可预防术后粘连。 | 七个工作日内 | 能
胸外普外二区 |  |  |  | 9mL | 烟台万利医用品有限公司 | 国械注准20173143097 | C15020421304003036760000020 | 能 | 已挂网 | 议价 | 130305253 | 400706441 | 1支/盒 | 1882.5 | 1882.5 | 用于腹腔手术、妇产科手术、骨科肌腱手术，可预防术后粘连。 | 七个工作日内 | 能
胸外普外二区 |  |  |  | 70mm×90mm | 烟台万利医用品有限公司 | 国械注准20173143097 | C15020221301002036760000011 | 能 | 已挂网 | 议价 | 130305383 | 400706571 | 1片/盒 | 4812 | 4812 | 用于腹腔手术、妇产科手术、骨科肌腱手术，可预防术后粘连。 | 七个工作日内 | 能
胸外普外二区 |  |  | ⑥ | B型（30mg/ml):6ml | 赛克赛斯生物科技股份有限公司 | 国械注准20153141074 | C15020421304003037280000001 | 能 | 已挂网 | 议价 | 13915 | 83897 | 1支/盒 | 890 | 890 | 用于预防或减少腹（盆）腔手术、普通外科及骨科手术的术后粘连 | 3天 | 能
胸外普外二区 | 15 | 一次性射频消融电极(多功能手术解剖器) | ① | SZ05045031 | 重庆安迪英格科技发展股份有限公司 | 渝械注准 20232010416 | C14050100500000209570000027 | 能 | 已挂网 | 议价 | 1214832 | 3899985 | 支/盒 | 4310 | 1280 | 产品优势： 1、基于射频电磁波工作原理，工作温度低≤42℃，热损伤仅为传统电刀的1/50，能极致微创地保护神经、血管及组织； 2、零压力切割，可直接安全切皮，保护血供以促进切口一期愈合； 3、集切割、凝血、消融于一体，操作便捷且无需反复清理； 4、无电流通过人体，可安全用于金属及电子等植入物患者，拓展了手术适应症。同时无电流设计支持液面下操作； 5、特殊镀层防粘连，保证手术流程性； 适用范围：作为高频/射频手术设备的附件对目标组织实施切割、消融、凝血。 | 2-7天 | 能
胸外普外二区 |  |  |  | SZ08055055等3个规格型号 | 重庆安迪英格科技发展股份有限公司 | 渝械注准 20232010416 | C14050100500000209570000020 | 能 | 已挂网 | 议价 | 1214793 | 3899946 | 支/盒 | 4350 | 1580 | 产品优势： 1、基于射频电磁波工作原理，工作温度低≤42℃，热损伤仅为传统电刀的1/50，能极致微创地保护神经、血管及组织； 2、零压力切割，可直接安全切皮，保护血供以促进切口一期愈合； 3、集切割、凝血、消融于一体，操作便捷且无需反复清理； 4、无电流通过人体，可安全用于金属及电子等植入物患者，拓展了手术适应症。同时无电流设计支持液面下操作； 5、特殊镀层防粘连，保证手术流程性； 适用范围：作为高频/射频手术设备的附件对目标组织实施切割、消融、凝血。 | 2-7天 | 能
胸外普外二区 |  |  |  | SZ08055100等2个规格型号 | 重庆安迪英格科技发展股份有限公司 | 渝械注准 20232010416 | C14050100500000209570000032 | 能 | 已挂网 | 议价 | 1214836 | 3899989 | 支/盒 | 4700 | 1880 | 产品优势： 1、基于射频电磁波工作原理，工作温度低≤42℃，热损伤仅为传统电刀的1/50，能极致微创地保护神经、血管及组织； 2、零压力切割，可直接安全切皮，保护血供以促进切口一期愈合； 3、集切割、凝血、消融于一体，操作便捷且无需反复清理； 4、无电流通过人体，可安全用于金属及电子等植入物患者，拓展了手术适应症。同时无电流设计支持液面下操作； 5、特殊镀层防粘连，保证手术流程性； 适用范围：作为高频/射频手术设备的附件对目标组织实施切割、消融、凝血。 | 2-7天 | 能
胸外普外二区 |  |  |  | FS190X01P55 | 重庆安迪英格科技发展股份有限公司 | 渝械注准 20232010416 | C14050100500000209570000175 | 能 | 已挂网 | 议价 | 129956917 | 400477242 | 支/盒 | 6869.93 | 1980 | 产品优势： 1、基于射频电磁波工作原理，工作温度低≤42℃，热损伤仅为传统电刀的1/50，能极致微创地保护神经、血管及组织； 2、零压力切割，可直接安全切皮，保护血供以促进切口一期愈合； 3、集切割、凝血、消融于一体，操作便捷且无需反复清理； 4、无电流通过人体，可安全用于金属及电子等植入物患者，拓展了手术适应症。同时无电流设计支持液面下操作； 5、特殊镀层防粘连，保证手术流程性； 适用范围：作为高频/射频手术设备的附件对目标组织实施切割、消融、凝血。 | 2-7天 | 能
胸外普外二区 |  |  |  | FS135X05P35 | 重庆安迪英格科技发展股份有限公司 | 渝械注准20252010038 | C14050100500000209570000198 | 能 | 已挂网 | 议价 | 129956917 | 400477265 | 支/盒 | 3200 | 980 | 产品优势： 1、基于射频电磁波工作原理，工作温度低≤42℃，热损伤仅为传统电刀的1/50，能极致微创地保护神经、血管及组织； 2、零压力切割，可直接安全切皮，保护血供以促进切口一期愈合； 3、集切割、凝血、消融于一体，操作便捷且无需反复清理； 4、无电流通过人体，可安全用于金属及电子等植入物患者，拓展了手术适应症。同时无电流设计支持液面下操作； 5、特殊镀层防粘连，保证手术流程性； 适用范围：作为高频/射频手术设备的附件对目标组织实施切割、消融、凝血。 | 2-7天 | 能
胸外普外二区 |  |  |  | FG155X05P35 | 重庆安迪英格科技发展股份有限公司 | 渝械注准20252010038 | C14050100500000209570000138 | 能 | 已挂网 | 议价 | 129956917 | 400477205 | 支/盒 | 3200 | 1380 | 产品优势： 1、基于射频电磁波工作原理，工作温度低≤42℃，热损伤仅为传统电刀的1/50，能极致微创地保护神经、血管及组织； 2、零压力切割，可直接安全切皮，保护血供以促进切口一期愈合； 3、集切割、凝血、消融于一体，操作便捷且无需反复清理； 4、无电流通过人体，可安全用于金属及电子等植入物患者，拓展了手术适应症。同时无电流设计支持液面下操作； 5、特殊镀层防粘连，保证手术流程性； 适用范围：作为高频/射频手术设备的附件对目标组织实施切割、消融、凝血。 | 2-7天 | 能
胸外普外二区 |  |  |  | FS135X01P35 | 重庆安迪英格科技发展股份有限公司 | 渝械注准20252010038 | C14050100500000209570000155 | 能 | 已挂网 | 议价 | 129956917 | 400477222 | 支/盒 | 6869.93 | 1680 | 产品优势： 1、基于射频电磁波工作原理，工作温度低≤42℃，热损伤仅为传统电刀的1/50，能极致微创地保护神经、血管及组织； 2、零压力切割，可直接安全切皮，保护血供以促进切口一期愈合； 3、集切割、凝血、消融于一体，操作便捷且无需反复清理； 4、无电流通过人体，可安全用于金属及电子等植入物患者，拓展了手术适应症。同时无电流设计支持液面下操作； 5、特殊镀层防粘连，保证手术流程性； 适用范围：作为高频/射频手术设备的附件对目标组织实施切割、消融、凝血。 | 2-7天 | 能
胸外普外二区 |  |  |  | FG155X01P35等2个规格 | 重庆安迪英格科技发展股份有限公司 | 渝械注准20252010038 | C14050100500000209570000130 | 能 | 已挂网 | 议价 | 129956917 | 400477197 | 支/盒 | 6869.93 | 1980 | 产品优势： 1、基于射频电磁波工作原理，工作温度低≤42℃，热损伤仅为传统电刀的1/50，能极致微创地保护神经、血管及组织； 2、零压力切割，可直接安全切皮，保护血供以促进切口一期愈合； 3、集切割、凝血、消融于一体，操作便捷且无需反复清理； 4、无电流通过人体，可安全用于金属及电子等植入物患者，拓展了手术适应症。同时无电流设计支持液面下操作； 5、特殊镀层防粘连，保证手术流程性； 适用范围：作为高频/射频手术设备的附件对目标组织实施切割、消融、凝血。 | 2-7天 | 能
胸外普外二区 |  |  | ② | MJ/JP-XB2 20mm等5个型号 | 武汉米隽医疗器械有限公司 | 鄂械注准20222013703 | C14060100500001178670000023等 | 能 | 已挂网 | 议价 | 328335等 | 1068858等 | 1支/盒 | 170 | 170 | 1、术中操作效果清晰精确，超精细分离各层组织，能够将组织切割干净，有利于手术后愈合和修复。 2、临床应用适应性强，广泛适用于开放性手术的切皮、消融、切割、电凝操作。 | 1天 | 能
胸外普外二区 |  |  |  | MJ/JP-XB6 155mm | 武汉米隽医疗器械有限公司 | 鄂械注准20222013703 | C14060100500002178670000007 | 能 | 已挂网 | 议价 | 328379 | 1069011 | 1支/盒 | 500 | 500 | 1、术中操作效果清晰精确，超精细分离各层组织，能够将组织切割干净，有利于手术后愈合和修复。 2、临床应用适应性强，广泛适用于开放性手术的切皮、消融、切割、电凝操作。 | 1天 | 能
胸外普外二区 |  |  |  | MJ/JP-XC4 160mm等6个型号 | 武汉米隽医疗器械有限公司 | 鄂械注准20222013703 | C14060100500002178670000559等 | 能 | 已挂网 | 议价 | 328459等 | 1069395等 | 1支/盒 | 2100 | 2100 | 1、术中操作效果清晰精确，超精细分离各层组织，能够将组织切割干净，有利于手术后愈合和修复。 2、临床应用适应性强，广泛适用于开放性手术的切皮、消融、切割、电凝操作。 | 1天 | 能
胸外普外二区 |  |  | ③ | YT-B6 | 湖南曜通医疗器械有限公司 | 湘械注准20212011532 | C14060100500001170880000004 | 能 | 已挂网 | 议价 | 3134782 | YT-B6 | 1个/盒 | 1215.77 | 600 | 【优势】 伸缩冷切刀，特属材质和工艺，电流不停留在侧面，实现低温切割，低热损伤，不烫手，少烟，克服同类产品中电凝效果不佳粘连结痂的缺陷 【适应症】用于开放手术中软组织的切割、凝血，及止血处理，尤其适用于对热损伤敏感的精细手术场景，如骨科，心胸外科、神经外科、甲乳，烧伤整形，妇产科、泌尿外科等多个领域。 | 2天 | 能
胸外普外二区 |  |  |  | YT-C1 | 湖南曜通医疗器械有限公司 | 湘械注准20212011532 | C14060100500002170880000007 | 能 | 已挂网 | 议价 | 3134435 | YT-C1 | 1个/盒 | 1860 | 700 | 【优势】 钩状,可吸引，烟雾少，电钩具有防粘连涂层，集电凝、电切、吸引于一体，开阔手术视野，降低患者危险 【适应症】 胸外科、肝胆、胃肠、泌尿、妇科腔镜类手术 | 2天 | 能
胸外普外二区 |  |  | ④ | DWS-A3 | 湖南润焘医疗器械有限公司 | 湘械注准20242010903 | C14060100500002235140000031 | 能 | 已挂网 | 议价 | 129954321 | 400438390 | 1套/盒 | 360 | 280 | 刀头可40-160mm任意伸缩旋转，采用硅基复合陶瓷柔性抗粘涂层及开刃处理，适用于外科手术中对组织进行切割、凝血。其输出使用功率低至8W，术中极小产生烟雾和碳化。 | 3天 | 能
胸外普外二区 |  |  |  | DYS-A8 | 湖南润焘医疗器械有限公司 | 湘械注准20242010903 | C14060100500002235140000030 | 能 | 已挂网 | 议价 | 129954321 | 400438389 | 1套/盒 | 1200 | 580 | 刀头可40-160mm任意伸缩旋转，同时配备吸烟功能，在术中操作过程中，能同步吸引产生的烟雾，保持视野清晰。刀头采用硅基复合陶瓷柔性抗粘涂层及开刃处理，适用于外科手术中对组织进行切割、凝血。其输出使用功率低至8W，术中极小产生烟雾和碳化。 | 3天 | 能
胸外普外二区 |  |  |  | DWS-A7 | 湖南润焘医疗器械有限公司 | 湘械注准20242010903 | C14060100500002235140000051 | 能 | 已挂网 | 议价 | 129954321 | 400438410 | 1套/盒 | 1200 | 580 | 刀头可40-160mm任意伸缩旋转，采用硅基复合陶瓷柔性抗粘涂层及开刃处理，适用于外科手术中对组织进行切割、凝血。其输出使用功率低至8W，术中极小产生烟雾和碳化。 | 3天 | 能
胸外普外二区 |  |  |  | SWZ-F6 | 湖南润焘医疗器械有限公司 | 湘械注准20242010903 | C14060100500002235140000052 | 能 | 已挂网 | 议价 | 129954321 | 400438411 | 1套/盒 | 1400 | 650 | 直镊双极150mm 刀杆采用铜材质，刀尖镀24k纯金工艺。其整体产品更轻便，刀头导通率更佳，防粘。适用于外科精细化手术中，对组织进行切割或凝血。 | 3天 | 能
胸外普外二区 |  |  |  | DYS-E6 | 湖南润焘医疗器械有限公司 | 湘械注准20242010903 | C14060100500002235140000037 | 能 | 已挂网 | 议价 | 129954321 | 400438396 | 1套/盒 | 3771.16 | 880 | 刀杆长330mm，可旋转可吸烟。适用于腔镜手术中，对组织进行切割，止血。同时吸引功能，可同步吸取术中产生的烟雾，保持视野清晰。 | 3天 | 能
胸外普外二区 |  |  |  | SYW-G9 | 湖南润焘医疗器械有限公司 | 湘械注准20242010903 | C14060100500002235140000012 | 能 | 已挂网 | 议价 | 129954321 | 400438371 | 1套/盒 | 3600 | 880 | 滴水双极215mm 刀杆采用铜材质，刀尖镀24k纯金工艺。其整体产品更轻便，刀头导通率更佳，防粘更好。同时其滴水功能，在作用组织同时可为刀头降温处理，减少热副损伤。适用于外科精细化手术中，对组织进行切割或凝血。 | 3天 | 能
胸外普外二区 |  |  |  | DWS-D2 | 湖南润焘医疗器械有限公司 | 湘械注准20242010903 | C14060100500002235140000003 | 能 | 已挂网 | 议价 | 129954321 | 400438362 | 1套/盒 | 2400 | 1000 | 刀头可40-160mm任意伸缩旋转，其刀头采用钨材质。适用于外科手术中对组织进行切割、凝血。其输出使用功率低至10W，术中基本不会产生烟雾和碳化，损伤小，加快患者术后愈合。 | 3天 | 能
胸外普外二区 |  |  |  | DYS-D6 | 湖南润焘医疗器械有限公司 | 湘械注准20242010903 | C14060100500002235140000059 | 能 | 已挂网 | 议价 | 129954321 | 400438418 | 1套/盒 | 3200 | 1200 | 刀头可40-160mm任意伸缩旋转，其刀头采用钨材质。适用于外科手术中对组织进行切割、凝血。其输出使用功率低至10W，术中基本不会产生烟雾和碳化，其吸引功能同步吸取术中烟雾保持视野清晰，损伤小，加快患者术后愈合。 | 3天 | 能
胸外普外二区 |  |  |  | SYW-G11 | 湖南润焘医疗器械有限公司 | 湘械注准20242010903 | C14060100500002235140000001 | 能 | 已挂网 | 议价 | 129954321 | 400438360 | 1套/盒 | 3582.6 | 1280 | 滴水双极235mm 刀杆采用铜材质，刀尖镀24k纯金工艺。其整体产品更轻便，刀头导通率更佳，防粘更好。同时其滴水功能，在作用组织同时可为刀头降温处理，减少热副损伤。适用于外科精细化手术中，对组织进行切割或凝血。 | 3天 | 能
胸外普外二区 |  |  | ⑤ | C104F | 江西天淳医用制品有限公司 | 赣械注准20232010046 | C14060100500001070440000024 | 能 | 已挂网 | 议价 | 456801 | 2923009 | 1支/套 | 2580 | 700 | 与高频手术设备配套，供临床各类开放性外科手术中分别用于组织切割、分离、血管夹闭止血、组织凝固。不包括等离子手术电极和用于大血管闭合的闭合器械。 | 3天 | 能
胸外普外二区 |  |  |  | B201Z | 江西天淳医用制品有限公司 | 赣械注准20232010046 | C14060100500001070440000008 | 能 | 已挂网 | 议价 | 456796 | 2922992 | 1支/套 | 2280 | 1100 | 与高频手术设备配套，供临床各类开放性外科手术中分别用于组织切割、分离、血管夹闭止血、组织凝固。不包括等离子手术电极和用于大血管闭合的闭合器械。 | 3天 | 能
胸外普外二区 |  |  |  | A1 | 江西天淳医用制品有限公司 | 赣械注准20232010046 | C14060100500002070440000002 | 能 | 已挂网 | 议价 | 456776 | 2922950 | 1支/套 | 2280 | 1100 | 与高频手术设备配套，供临床各类开放性外科手术中分别用于组织切割、分离、血管夹闭止血、组织凝固。不包括等离子手术电极和用于大血管闭合的闭合器械。 | 3天 | 能
胸外普外二区 |  |  | ⑥ | XH-IVD | 鑫海合星科技（大连）有限公司 | 辽械注准20142010012 | C14060100500001052400000372 | 能 | 已挂网 | 议价 | 17787 | 261375 | 1/支 | 650 | 590 | 在深部手术施术过程中，由于操作范围狭窄，使用常规手术工具往往因形状设计原因，不能十分满足手术要求，在一些精细且深度的手术，则需要更加精准的手术工具，当进行一些深部切口小的术位时，头灯和无影灯较难满足光源需求，需要2人配合操作，频繁调整光源，可能耽误手术时机，现有独家专利系列多功能手术解剖器产品集合光照，360°旋转，塑型。伸缩，电凝电切等操作，可在手术过程中实时清晰视野。同时刀头特殊材料设计，减少使用功率，减少粘连焦痂 | 10天内 | 15支/盒
胸外普外二区 |  |  |  | XH-IVD13 | 鑫海合星科技（大连）有限公司 | 辽械注准20142010012 | C14060100500001052400000408 | 能 | 已挂网 | 议价 | 17164585 | 17164585 | 1/支 | 960 | 860 | 在深部手术施术过程中，由于操作范围狭窄，使用常规手术工具往往因形状设计原因，不能十分满足手术要求，在一些精细且深度的手术，则需要更加精准的手术工具，当进行一些深部切口小的术位时，头灯和无影灯较难满足光源需求，需要2人配合操作，频繁调整光源，可能耽误手术时机，现有独家专利系列多功能手术解剖器产品集合光照，360°旋转，塑型。伸缩，电凝电切等操作，可在手术过程中实时清晰视野。同时刀头特殊材料设计，减少使用功率，减少粘连焦痂 | 10天内 | 15支/盒
胸外普外二区 |  |  |  | XH-IVS3 | 鑫海合星科技（大连）有限公司 | 辽械注准20142010012 | C14060100500001052400000362 | 能 | 已挂网 | 议价 | 407482 | 2740237 | 1/支 | 1150 | 1150 | 在深部手术施术过程中，由于操作范围狭窄，使用常规手术工具往往因形状设计原因，不能十分满足手术要求，在一些精细且深度的手术，则需要更加精准的手术工具，当进行一些深部切口小的术位时，头灯和无影灯较难满足光源需求，需要2人配合操作，频繁调整光源，可能耽误手术时机，现有独家专利系列多功能手术解剖器产品集合光照，360°旋转，塑型。伸缩，电凝电切等操作，可在手术过程中实时清晰视野。同时刀头特殊材料设计，减少使用功率，减少粘连焦痂 | 10天内 | 25支/盒
胸外普外二区 | 24 | 引流管 | ① | AA-65 | 西安汇智医疗集团有限公司 | 陕西械备20240062号 | C14171400000000096280000044 | 能 | 已挂网 | 议价 | 129944199 | 400402627 | 1套/套 | 490 | 490 | 1.一次性使用，无菌无交叉感染，更 操作便捷，2.负压稳定，术野更清晰安全3. 即用即弃，免消毒，省时省力4.合规省心，降低院感与管理成本 适用范围：支气管镜等内镜诊疗，术中吸引分泌物、血液、冲洗液，保持术野清晰，多用于内镜室、手术室、ICU。 | 5天 | 能
胸外普外二区 |  |  |  | BA-70 | 西安汇智医疗集团有限公司 | 陕西械备20240062号 | C14171400000000096280000082 | 能 | 已挂网 | 议价 | 129944237 | 400402665 | 1套/套 | 490 | 490 | 1.双通道设计，活检、吸引/注射可同步进行 2. 不用反复更换器械，操作更高效 3.视野清晰，减少出血，提升安全性 4. 一次性无菌，降低院感风险 适用范围：适用于消化道内镜下组织活检、黏膜注射、病灶止血等操作，广泛用于消化内科、内镜中心、胃肠外科等科室。 | 5天 | 能
胸外普外二区 |  |  | ② | YNM-YL-Ⅱ | 济南盈诺医用设备有限公司 | 鲁械注准20142140166 | C14171400000000068760000006 | 能 | 已挂网 | 议价 | 271537 | 4246658 | 1套/包 | 810 | 810 | 同冲同吸，冲洗隔离，适用于胸外科手术术中冲洗引流 | 一周内 | 能
胸外普外二区 |  |  | ③ | KW-YLG-L70 | 绍兴精微医疗科技有限公司 | 浙绍械备20250112 | C14171400000000245870000001 | 能 | 已挂网 | 议价 | 27802591 | 27802591 | 1支/袋 | 198 | 198 | 该产品与内窥镜配套，用于术前检查，手术中及术后血水、废液引流与吸引，仅限一次性使用。产品优势如下： 1、该产品为一次性使用，有效避免现有产品重复消毒导致配件⽼化、断裂、漏⽓等风险；同时，有效降低交叉感染风险。 2、引流高效，流速快，防逆流。 3、兼容性强，可以和不同品牌支气管镜、胆道镜等内窥镜兼容使用。 4、该产品为医疗器械注册备案产品，有医保收费编码，可单独收费。 | 5个工作日 | 能
胸外普外二区 |  |  | ④ | I型 F14(胸腔引流管）等12个规格型号 | 苏州伟康医疗器械有限公司 | 苏械注准20162140543 | C14171400000000038190000026等 | 能 | 已挂网 | 议价 | 82394等 | 2315764等 | 1根/袋 | 7 | 7 | 供手术后引流人体残液用。 | 7天 | 200根/件
胸外普外二区 |  |  | ⑤ | DTA-A2-6.5-15等14个规格型号 | 湖南华福医疗器械科技有限公司 | 湘械注准20242140810 | C0106030350100209413等 | 能 | 已挂网 | 议价 | 130257748等 | 400658695等 | 1根/盒 | 2050 | 1200 | 该产品配备绕线固定座，方便重新置管及调整引流位置，同时减轻病人经济负担。产品管体带有清晰刻度，便于术中定位及术后护理。用于腹腔积液的引流，在人体内留置时间小于30天。 | 1~3 | 能
胸外普外二区 |  |  | ⑥ | 4.0mm（F12）有接头（喇叭接头） | 苏州新区景欣医疗用品有限公司 | 苏械注准20162141216 | C14171400000000097310000199 | 能 | 已挂网 | 议价 | 138521 | 80946 | 1根/包 | 10.5 | 10.5 | 供临床引流用 | 2天 | 能
胸外普外二区 |  |  | ⑦ | L10Y02 | 山东安得医疗用品股份有限公司 | 鲁械注准20232141188 | C01060303501003115610000036 | 能 | 已挂网 | 议价 | 130138706 | 400538063 | 套 | 900 | 900 | 本产品用于引流胸腔积液或脓肿、腹腔积液或脓肿、胆汁、肾积液或脓肿、皮肤脓肿。 | 七个工作日 | 能
胸外普外二区 |  |  |  | P08Y02等2个规格型号 | 山东安得医疗用品股份有限公司 | 鲁械注准20232141188 | C01060303501004115610000032等 | 能 | 已挂网 | 议价 | 130138708等 | 400538065等 | 套 | 1200 | 1200 | 本产品用于引流胸腔积液或脓肿、腹腔积液或脓肿、胆汁、肾积液或脓肿、皮肤脓肿。 | 七个工作日 | 能
胸外普外二区 |  |  |  | W08Y02等3个规格型号 | 山东安得医疗用品股份有限公司 | 鲁械注准20232141188 | C01060303501004115610000016 | 能 | 已挂网 | 议价 | 130138712 | 400538069 | 套 | 2400 | 2400 | 本产品用于引流胸腔积液或脓肿、腹腔积液或脓肿、胆汁、肾积液或脓肿、皮肤脓肿。 | 七个工作日 | 能
胸外普外二区 | 25 | 形状记忆环抱接骨板 | ① | JHB 4H10-40等7个规格型号 | 上海昕昌记忆合金科技有限公司 | 国械注准20163132503 | C03110208003001049080000126等 | 能 | 已挂网 | 集采 | 395427等 | 00002647373等 | 1块/盒 | 854 | 854 | 1、可单独收费；2、具备良好力学性能与组织耐受性，生物相容性好、塑形贴合度高，可紧密环抱肋骨，能有效减少术后移位、疼痛及并发症。适用于多发肋骨骨折、连枷胸等重症外伤患者。 | 3-7天 | 能
胸外普外二区 |  |  | ② | 4HL1110-45等4个规格型号 | 兰州西脉记忆合金股份有限公司 | 国械注准20153130346 | C03110208003001041720000038 | 能 | 已挂网 | 集采 | 90421等 | 2423800等 | 1块/盒 | 1062 | 1062 | 镍钛形状记忆合金，适用于肋骨骨折内因定 | 3天 | 能
胸外普外二区 |  |  |  | LⅢ-A1650α等8个规格型号 | 兰州西脉记忆合金股份有限公司 | 国械注准20253131287 | C03110208003006041720000001等 | 能 | 已挂网 | 议价 | 130504704等 | 400890514等 | 1块/盒 | 8500 | 8500 | 镍钛形状记忆合金，适用于肋骨骨折内因定 | 3天 | 能
胸外普外二区 |  |  | ③ | JLG4H13-45W等17个规格 | 重庆欣汶医疗器械有限公司 | 国械注准20193131820 | C03110208003001113630000011 | 能 | 已挂网 | 集采 | 130302051 | 400703239 | 1块/盒 | 912 | 912 | 本产品内固定质量肋骨骨折具有创伤小，固定可靠， 并发症少，疼痛缓解迅速 1、环抱结构，无需螺钉固定； 2、产品具有高弹性模量，和胸廓同步变量； 3、肋骨大段缺损可以桥接连接； 4、靠近脊柱旁肋骨骨折可安全可靠固定； 5、手术操作简单 | 7天 | 能
胸外普外一区、二区 | 19 | 可吸收性外科缝线 | ① | TOS-2-0-20-01等7个规格型号产品 | 南京普立蒙医学科技股份有限公司 | 国械注准20243022047 | C14080318500051016590000521等 | 能 | 已挂网 | 议价 | 129939049等 |  | 1根/包 | 1680 | 385 | 产品适用于一般软组织的缝合，不适用于眼、心血管、神经组织以及需要长时间固定（6周以上）的组织缝合。项目编码：45，项目名称：手术治疗 | 7天 | 能
胸外普外一区、二区 |  |  |  | TOS-2-0-20-01等7个规格型号产品 | 南京普立蒙医学科技股份有限公司 | 国械注准20243022047 | C14080318500051016590000493等 | 能 | 已挂网 | 议价 | 129939077等 |  | 1根/包 | 1680 | 475 | 产品适用于一般软组织的缝合，不适用于眼、心血管、神经组织以及需要长时间固定（6周以上）的组织缝合。项目编码：33，项目名称：手术治疗 | 7天 | 能
胸外普外一区、二区 |  |  | ② | BD33193-30等10个规格型号 | 杭州爱普医疗器械股份有限公司 | 国械注准20223020945 | C14080318500015078370003302 | 能 | 已挂网 | 议价 | 380482等 | 2570349等 | 1支/包 | 668 | 580 | 适用于一般软组织缝合，缝合免打结， 1、该耗材采用进口材质——倒刺线材质PPDO（聚对二氧环己酮）是新一代可吸收人工高分子材质，可完全降解为水和二氧化碳，安全性高； 2、进口的优质硬质纤维不锈钢针，锋利度高，耐磨韧性强， 3、多规格型号针型可适用各科类手术缝合； 4、采用专利技术——爱普自主研发的最新切割设备进行倒刺线切割技术，缝线表面360°立体螺旋分布的倒刺，每厘米线体分布12-14个切口角度约25度倒刺，切入深度占线体1/3，锚定力强，封堵及水密性好，线体抗张强度大，缝合后张力分布均匀； 5、性价比高——医保乙类，更低的价格达到进口品牌的质量和效果； | 3天 | 能
胸外普外一区、二区 |  |  | ③ | VAD029145等8个规格型号 | 上海傍云医疗科技有限公司 | 国械注准20223021483 | C14080318500015192780000024等 | 能 | 已挂网 | 议价 | 445037等 | 2872196等 | 1/包 | 1500 | 176 | 类产品品牌：强生、舜科、美敦力 1、价格优势：傍云威佳倒刺线的价格比目前医院使用品牌更低，性价比更好。 2、对组织的损伤：强生的鱼骨线是一次性热压成型，倒刺遇到组织不可回缩，对组织损 伤较大；美敦力的倒刺线切割过大，对组织有一定的损伤；傍云倒刺线采用360度螺旋环 切，遇到组织会向中心回缩，对组织损伤较小； 3、倒刺的锚定力：强生的螺旋倒刺线、舜科螺旋倒刺线的切割角度都是15度，而傍云的 倒刺线切割角度是25度，角度大意味着对组织的锚定力更强； 4、倒刺的数量：强生和舜科螺旋倒刺线，每个厘米只有8个倒刺，而傍云倒刺线每个厘米 有11个倒刺，倒刺数量多意味着对组织锚定力更强； 5、缝针的锋利度和抗弯性能：傍云威佳倒刺线采用日本进口马尼缝针，采用业内领先的 直交研磨刃口的独创工艺和11:1的锥度比，确保每一针穿刺的锋利度始终如一，锋利度和 抗弯性能明显优于市面上的其他缝合针。 适用范围：该产品用于可适用可吸收倒刺缝线的皮肤缝合，不用于其他组织的缝合，不用于组织提拉和支持。 | 10天内 | 12包/盒
胸外普外一区、二区 |  |  |  | VAD045214等2个规格型号 | 上海傍云医疗科技有限公司 | 国械注准20223021483 | C14080318500015192780000002等 | 能 | 已挂网 | 议价 | 444875等 | 2871867等 | 1/包 | 1500 | 211.2 | 类产品品牌：强生、舜科、美敦力 1、价格优势：傍云威佳倒刺线的价格比目前医院使用品牌更低，性价比更好。 2、对组织的损伤：强生的鱼骨线是一次性热压成型，倒刺遇到组织不可回缩，对组织损 伤较大；美敦力的倒刺线切割过大，对组织有一定的损伤；傍云倒刺线采用360度螺旋环 切，遇到组织会向中心回缩，对组织损伤较小； 3、倒刺的锚定力：强生的螺旋倒刺线、舜科螺旋倒刺线的切割角度都是15度，而傍云的 倒刺线切割角度是25度，角度大意味着对组织的锚定力更强； 4、倒刺的数量：强生和舜科螺旋倒刺线，每个厘米只有8个倒刺，而傍云倒刺线每个厘米 有11个倒刺，倒刺数量多意味着对组织锚定力更强； 5、缝针的锋利度和抗弯性能：傍云威佳倒刺线采用日本进口马尼缝针，采用业内领先的 直交研磨刃口的独创工艺和11:1的锥度比，确保每一针穿刺的锋利度始终如一，锋利度和 抗弯性能明显优于市面上的其他缝合针。 适用范围：该产品用于可适用可吸收倒刺缝线的皮肤缝合，不用于其他组织的缝合，不用于组织提拉和支持。 | 10天内 | 12包/盒
胸外普外一区、二区 |  |  | ④ | BD11402-45等13个规格型号 | 威海威高富森医用材料有限公司 | 国械注准20233020466 | C14080318500015043890000082等 | 能 | 已挂网 | 议价 | 390309等 | 2622414等 | 1根/包 | 500 | 450 | 1、规格齐全，涵盖了目前已经上市的全部产品规格，如带针或不带针，新增钝针、钻石针、正角针以及CC针针尖类型，并具备了自己特色的规格如5/8弧针，短线设计适合机器人使用；2、黑针方体设计， 增加了针体的硬度、穿刺力稳定性，加强了临床手术视野适用性；3、针线配比1:1防渗漏设计，止血及防漏血效果好；4、免打结360度螺旋设计，性能测试对比显示，伤口张力均匀分布，我们的倒刺牢固度和离体组织倒钩性能远强于强生及竞品，在动物试验以及缝合后伤口闭合强度方面也表现优异，术后无打结并发炎症，更加安全有效；单向线圈可调节设置，可根据临床需求提供两种结构形式的单向倒刺线。 | 3天 | 按整盒订
胸外普外一区、二区 |  |  | ⑤ | 3-0 三角针 线长45cm等10规格型号 | 山东博达医疗用品股份有限公司 | 国械注准20253020172 | C14080318500015026340000004等 | 能 | 已挂网 | 议价 | 130324098等 | 400725286等 | 1包/包 | 450 | 300 | 该产品用于适合使用可吸收缝线的软组织缝合 | 2天 | 能
胸外普外一区、二区 |  |  | ⑥ | BYⅡ70/T401Q等7个规格型号 | 邦尼医疗科技（常州）有限公司 | 国械注准20253020136 | C14080318500015118600000677等 | 能 | 已挂网 | 议价 | 130156261等 | 400555618等 | 1根/包 | 840 | 840 | 适用于适合使用可吸收倒刺线的软组织缝合 | 七个工作日内 | 能
胸外普外一区、二区 |  |  |  | BY424/T161Q | 邦尼医疗科技（常州）有限公司 | 国械注准20253020136 | C14080318500014118600000183 | 能 | 已挂网 | 议价 | 130157851 | 400557208 | 1根/包 | 860 | 860 | 适用于适合使用可吸收倒刺线的软组织缝合 | 七个工作日内 | 能
骨科泌尿外科 | 3 | 无菌骨取样器 | ① | 直径2.8 SV161-28185601 | 华科润(浙江)生物科技股份有限公司 | 浙械注准20232042073 | C03310700700000037790000043 | 能 | 已挂网 | 议价 | 568101 | 3134667 | 1个/包 | 4000 | 2600 | 适用于骨科微创手术中，取骨组织活检用 | 1天 | 能
骨科泌尿外科 |  |  |  | 直径3.5 SV161-35195601 | 华科润(浙江)生物科技股份有限公司 | 浙械注准20232042073 | C03310700700000037790000121 | 能 | 已挂网 | 议价 | 568104 | 3134670 | 1个/包 | 6000 | 6000 | 适用于骨科微创手术中，取骨组织活检用 | 1天 | 能
骨科泌尿外科 |  |  | ② | I型 | 浙江嘉佑医疗器械有限公司 | 浙械注准20232041405 | C03310700 700000096340000001 | 能 | 已挂网 | 议价 | 435816 | 2838585 | 1个/包 | 2800 | 2800 | 本产品适用于骨科微创介入手术中椎体成形术及椎体后凸成形术术中骨组织取样 | 1天 | 能
骨科泌尿外科 |  |  | ③ | GQY-4.5×100 等12个规格型号 | 德州健洁医疗器械有限公司 | 鲁械注准20252040400 | C03310700700000056030000001等 | 能 | 已挂网 | 议价 | 130546715 | 400932814 | 1个/盒 | 5500 | 3000 | 可配合德州健洁椎体成形工具包使用，手术时同步取样外管刻度与定位环设计，精准限深定位，保障安全操作快速简便，取骨成功率高穿刺取 样一次完成。创伤小，疼痛轻多种型号规格。适用多种类型骨质取样,适用范围:用于经皮椎体后凸成形手术中骨组织取样。 | 2天 | 能
骨科泌尿外科 | 4 | 脊柱穿刺探针 | ① | 型号：T型Z02 规格：3.2mm | 湖南派康科技有限公司 | 湘械注准 20242040583 | C03260708900002229840000003 | 能 | 已挂网 | 议价 | 130260356 | 400661303 | 1个/包 | 8500 | 6000 | 这款探针利用生物组织电阻抗差异原理，有效的解决了上述问题：实时预警机制、提升手术精准度、减少辐射暴露。该产品主要用于在脊柱椎体上钻探导向孔时，警示外科医生在钻探椎弓根螺钉导孔时可能引发的椎体皮质骨折。 | 1天 | 能
骨科泌尿外科 |  |  |  | 型号：直型Z02 规格：3.2mm | 湖南派康科技有限公司 | 湘械注准 20242040583 | C03260708900002229840000005 | 能 | 已挂网 | 议价 | 130192591 | 400592226 | 1个/包 | 5900 | 4000 | 这款探针利用生物组织电阻抗差异原理，有效的解决了上述问题：实时预警机制、提升手术精准度、减少辐射暴露。该产品主要用于在脊柱椎体上钻探导向孔时，警示外科医生在钻探椎弓根螺钉导孔时可能引发的椎体皮质骨折. | 1天 | 能
骨科泌尿外科 |  |  | ② | PN-L30126D等11个规格 | 杭州思创达医疗科技有限公司 | 浙械注准20252141497 | C01060102600002250320000013 | 能 | 已挂网 | 议价 | 131515904 | 401840474 | 1套/盒 | 7800 | 7800 | 产品用于对人体骨组织（髂骨、椎骨）进行穿刺，以建立进入骨骼的通道。主要适用于椎弓根穿刺。 1. 手术安全性提升：术中实时声光预警，精准区分骨骼与神经软组织，大幅降低穿刺穿破皮质、误伤神经风险，减少骨水泥渗漏等术后并发症。2. 降低辐射暴露：无需频繁透视确认穿刺点位，显著减少术中透视次数，同时降低患者与医护人员射线摄入。 3. 简化手术操作、缩短时长：精准导航减少反复调整穿刺角度，缩短PVP、螺钉置入手术操作时间，提升手术周转效率。 | 5天 | 能
骨科泌尿外科 |  |  | ③ | Ф3.2×45；Ф3.2直型 | 山东威高骨科材料股份有限公司 | 鲁械注准20162040165 | C03260708900002091220000001 | 能 | 已挂网 | 议价 | 332656 | 1091788 | 1个/盒 | 6000 | 6000 | 在椎弓根螺钉试钻孔时使用的，它通过可看见听见的警报指示探头尖端阻抗的变化，以此显示探头尖端与软组织的接触情况以及是否出现椎骨皮质穿孔，从而将钻孔情况反馈给医生。 | 5天 | 能
骨科泌尿外科 | 6 | 一次性使用吸引式输尿管支架管(套装) | ① | 6Fr PFY-US-2型 | 武汉帕菲鱼医疗器械有限公司 | 鄂械注准20222143779 | C01030100115101146390000003 | 能 | 已挂网 | 议价 | 336474 | 1127386 | 1套 | 2480 | 2480 | 产品优势：我司产品是一种新型改良磁端支架装置，该产品利用磁性吸引的方法取管（国产独家），相比传统膀胱镜取管，磁吸柔性的J形可弯曲拔管器，更为适合男性狭长弯曲尿道，磁吸头口径更小有效减少了尿道黏膜损伤的风险，减少尿血的发生率，减轻患者痛苦程度（女性拔管20秒内取出，男性拔管熟练操作1分钟内可取出支架），不影响科室创收，项目优势有利于提升就医体验感、及科室对外技术宣传、患者引流等。1、简单：支架取除无需依赖膀胱镜等手术室特殊设备，门诊换药室既可开展，给医生和患者更多种优质选择。 2、实用：有效降低了膀胱镜对患者尿道黏膜的损伤等痛苦；有效避免了交叉感染的风险；符合现代外科医学微创理念的发展方向。更重要的是，该术式可以给患者带来更积极和放松的情绪和更高的依从性。 3、降本：减少膀胱镜消毒与预约的工作成本；输尿管支架管+拔管器+混合导丝+助推管+固定夹的套装组合，使治疗成本更低，患者经济适应性更高。 4、增效：该新技术、新业务的开展，帮助提高了手术室及膀胱镜室的周转效率，患者也更为方便，新技术提升患者满意度，有助增加引流病人量，增加医院的业务收入；提高了病人的满意度。 适用范围：放置于肾脏与膀胱之间。通过对人体输尿管进行支撑和引流，用于治疗输尿管堵塞和狭窄。 | 3天 | 能
骨科泌尿外科 |  |  | ② | MR-400626 MR-404826 MR-410626 MR-414826 | 优泰有限公司Urotech GmbH | 国械注进20223140363 | C01030100115095091540000006 | 能 | 已挂网 | 议价 | 130659920 | 400980668 | 1 根/包 | 4450 | 3200 | 1.独特设计的输尿管支架，在支架管膀胱端带有满足生物相容性的高强度吸附材料 2.独特设计的专用取管器，吸附端同样带有满足生物相容性的高强度吸附材料 3.采用正常方法放置输尿管支架，操作简单、快捷 4.支架管在体内可放置时长30天，可满足绝大部分患者置管需求 采用取管器快速吸附拔管，提高医生拔管效率，减少因使用膀胱镜带来的痛苦，提高患者舒适度，避免膀胱镜下拔管出现的感染风险。高效、舒适、安全 | 3天 | 能
骨科泌尿外科 | 7 | 一次性使用引流导管及附件 | ① | DC-0725/0825/1025/1225 | 深圳库珀医疗股份有限公司 | 国械注准20173140217 | C01060303501002045660000005等 | 能 | 已挂网 | 议价 | 90484等 | 2428520等 | 1套/盒 | 420 | 420 | 1.三类注册证，配置齐全，可选择seldinger置入法或一步法置入；聚氨酯材料，管体和头端显影清晰；管身刻度清晰，医生操作定位更精准；三种头端可选，用于胸腹腔积气、积液和积脓的引流。2.在临床上用于胸腔、腹腔积气、积液、积脓的留置引流，在人体内留置时间小于30天。 | 3天 | 能
骨科泌尿外科 |  |  | ② | 57-311522（6Fr-30cm） | 郑州迪奥医学技术有限公司 | 豫械注准20222140204 | C01060303501002044790000036 | 能 | 已挂网 | 议价 | 356057 | 1308714 | 1套/包 | 1700 | 1700 | 满足科室肾造瘘技术，导管在遇到液体会激活超滑涂层，使置管更加顺畅，具有良好的热敏性、弹性和抗折性，同时还具有优良的生物相容性。用于将患者积液、渗出液或气体向体外引流。 | 3天 | 能
骨科泌尿外科 |  |  |  | 57-312522（7Fr-30cm） 57-313522（8Fr-30cm） 57-315522（10Fr-30cm） 57-316522（12Fr-30cm） | 郑州迪奥医学技术有限公司 | 豫械注准20222140204 | C01060303501002044790000041 | 能 | 已挂网 | 议价 | 496291等 | 1308715等 | 1套/包 | 1280 | 1280 | 满足科室肾造瘘技术，导管在遇到液体会激活超滑涂层，使置管更加顺畅，具有良好的热敏性、弹性和抗折性，同时还具有优良的生物相容性。用于将患者积液、渗出液或气体向体外引流。 | 3天 | 能
骨科泌尿外科 |  |  | ③ | 8Fr YX0829-30B | 海宁市绿健医疗用品有限公司 | 浙械注准20232141047 | C01060303501002030740000027 | 能 | 已挂网 | 议价 | 603612 | 3180631 | 1套/包 10包/件 | 1427.7778 | 1427.78 | 可用于开展经皮肾造瘘术及经皮膀胱造瘘术。适用于体腔内积液积胺的留置引流。 | 1天 | 能
骨科泌尿外科 |  |  | ④ | YLDG-7 复合装 Fr7.5/Fr8.5/ Fr9/ Fr10/ Fr12/ Fr14-25 | 威海世创医疗科技有限公司 | 鲁械注准20232140903 | C01060303501004018980000041 | 能 | 已挂网 | 议价 | 130148491 | 400547848 | 1套/套 | 1386 | 1386 | 心包积液、囊肿、脓殇、囊胞、脓肿、肺积水、胸积水、腹积水、自发性气胸或外伤性单纯气胸、术后局部灶液、术后气胸、腹壁脓肿、乳糜胸、盆腔脓肿、肾造瘘等除上述外，还可用于肝胆外科（胆汁引流、梗阻性黄疸、胆管炎、胆管扩张症、胰腺囊肿、急性化脓性胆囊炎、肝脓肿等） | 5天 | 能
骨科泌尿外科 |  |  | ⑤ | DTA-A1/A2等14个规格 | 湖南华福医疗器械科技有限公司 | 湘械注准20242140810 | C0106030350100209413 | 能 | 已挂网 | 议价 | 130257748 | 400658695 | 1根/盒 | 2050 | 1200 | 该产品配备绕线固定座，方便重新置管及调整引流位置，同时减轻病人经济负担。产品管体带有清晰刻度，便于术中定位及术后护理。用于腹腔积液的引流，在人体内留置时间小于30天。 | 3天 | 能
骨科泌尿外科 |  |  |  | DTA-B1/B2等14个规格 | 湖南华福医疗器械科技有限公司 | 湘械注准20242140810 | C01060303501002094130000017 | 能 | 已挂网 | 议价 | 130257749 | 400658696 | 1根/盒 | 1950 | 1500 | 该产品配备绕线固定座，方便重新置管及调整引流位置，同时减轻病人经济负担。产品管体带有清晰刻度，便于术中定位及术后护理。用于腹腔积液的引流，在人体内留置时间小于30天。 | 3天 | 能
骨科泌尿外科 | 8 | 导引针 | ① | DYZ-A-18G-200 | 深圳库珀医疗股份有限公司 | 粤深械备20150249号 | C01032302600002045660000014 | 能 | 已挂网 | 议价 | 18148 | 276535 | 1支/袋 | 219.2308 | 219.23 | 1.尖端有菱口和斜口可选；表面光滑，刻度清晰，矫直效果好，操作简便.2.用于探、拨、挑、刺组织。不得用于注射。 | 3天 | 能
骨科泌尿外科 |  |  | ② | 1.6×200mm | 河南健和实业有限公司 | 豫械注准20232020086 | C01070700000000054590000047 | 能 | 已挂网 | 议价 | 480224 | 3002006 | 1支/包 | 420 | 300 | 用于探查组织或穿刺组织建立通路。 | 5天 | 能
骨科泌尿外科 |  |  |  | 1.8×200mm | 河南健和实业有限公司 | 豫械注准20232020086 | C01070700000000054590000016 | 能 | 已挂网 | 议价 | 480231 | 3002023 | 1支/包 | 440 | 300 | 用于探查组织或穿刺组织建立通路。 | 5天 | 能
骨科泌尿外科 |  |  | ③ | 0.9×200mm | 河南健和实业有限公司 | 豫械注准20232020086 | C01070700000000054590000011 | 否 | 已挂网 | 议价 | 480181 | 3001900 | 1支/包 | 360 | 360 | 用于探查组织或穿刺组织建立通路。 | 7天 | 能
骨科泌尿外科 |  |  |  | 1.2×200mm | 河南健和实业有限公司 | 豫械注准20232020086 | C01070700000000054590000041 | 否 | 已挂网 | 议价 | 3001957 | 3001900 | 1支/包 | 380 | 380 | 用于探查组织或穿刺组织建立通路。 | 7天 | 能
骨科泌尿外科 |  |  |  | 1.4×200mm | 河南健和实业有限公司 | 豫械注准20232020086 | C01070700000000054590000057 | 否 | 已挂网 | 议价 | 480218 | 3001985 | 1支/包 | 400 | 400 | 用于探查组织或穿刺组织建立通路。 | 7天 | 能
骨科泌尿外科 | 9 | 输尿管扩张球囊导管 | ① | UD-A-5-60 A型：2.4F导管单根装 | 深圳库珀医疗股份有限公司 | 粤械注准20232141956 | C01030300215033045660000049 | 能 | 已挂网 | 议价 | 571579 | 3138089 | 1根/袋 | 6980 | 3200 | 1.2.4F/6F球囊导管可经输尿管镜/导丝引导置入，充盈直径分别达7mm/10mm；球囊可承压20ATM，均匀扩张输尿管狭窄，减少损伤；外管带刻度便于置入定位，锥形头端便于推越过狭窄段.2.用于输尿管狭窄的经腔扩张，或在输尿管镜检查或结石操作之前进行输尿管扩张。 | 3天 | 能
骨科泌尿外科 |  |  | ① | UD-A-6-60 A型：2.4F导管单根装 | 深圳库珀医疗股份有限公司 | 粤械注准20232141956 | C01030300215033045660000009 | 能 | 已挂网 | 议价 | 571501 | 3138012 | 1根/袋 | 6980 | 3200 | 1.2.4F/6F球囊导管可经输尿管镜/导丝引导置入，充盈直径分别达7mm/10mm；球囊可承压20ATM，均匀扩张输尿管狭窄，减少损伤；外管带刻度便于置入定位，锥形头端便于推越过狭窄段.2.用于输尿管狭窄的经腔扩张，或在输尿管镜检查或结石操作之前进行输尿管扩张。 | 3天 | 能
骨科泌尿外科 |  |  | ① | UD-A-7-60 A型：2.4F导管单根装 | 深圳库珀医疗股份有限公司 | 粤械注准20232141956 | C01030300215033045660000014 | 能 | 已挂网 | 议价 | 571507 | 3138018 | 1根/袋 | 6980 | 3200 | 1.2.4F/6F球囊导管可经输尿管镜/导丝引导置入，充盈直径分别达7mm/10mm；球囊可承压20ATM，均匀扩张输尿管狭窄，减少损伤；外管带刻度便于置入定位，锥形头端便于推越过狭窄段.2.用于输尿管狭窄的经腔扩张，或在输尿管镜检查或结石操作之前进行输尿管扩张。 | 3天 | 能
骨科泌尿外科 | 11 | 脊柱经皮中空钉棒内固定系统 | ① | MD-Stable spine脊柱经皮中空钉棒系统(6.0系列)多轴椎弓根螺钉Ⅰ型(中空长臂钉)等11个规格 | 广东施泰宝医疗科技有限公司 | 国械注准20153130568 | C03250508901049047270000080 | 能 | 已挂网 | 议价 | 164631 | 157568 | 1个/包 | 6300 | 6300 | 用于脊柱微创内固定 | 1天 | 能
骨科泌尿外科 |  |  | ① | MD-Stable spine脊柱经皮中空钉棒系统(6.0系列)单轴椎弓根螺钉(中空长臂钉)等11个规格 | 广东施泰宝医疗科技有限公司 | 国械注准20153130568 | C03260208901001047270000227 | 能 | 已挂网 | 议价 | 164624 | 157537 | 1个/包 | 13600 | 13600 | 用于脊柱微创内固定 | 1天 | 能
骨科泌尿外科 |  |  | ① | 骨水泥注入工具包 | 广东施泰宝医疗科技有限公司 | 粤禅械备20180022号 | C03470610200000047270000001 | 能 | 已挂网 | 议价 | 164478 | 155413 | 1个/包 | 980 | 980 | 用于脊柱微创内固定 | 1天 | 能
骨科泌尿外科 |  |  | ① | 骨水泥输送器 | 广东施泰宝医疗科技有限公司 | 粤禅械备20180022号 | C03470610200000047270000004 | 能 | 已挂网 | 议价 | 164483 | 155426 | 1个/包 | 1000 | 1000 | 用于脊柱微创内固定 | 1天 | 能
骨科泌尿外科 |  |  | ② | B=6.0，D=Φ6.5，L=45 RLP02-5-3 | 湖南华翔医疗科技有限公司 | 国械注准20223131627 | C03250508901055096920000219 | 能 | 已挂网 | 议价 | 570211 | 3136740 | 1个/盒 | 447 | 447 | / | / | /
骨科泌尿外科 |  |  |  | D=Φ10，L=5.5 RLP02-8-1 | 湖南华翔医疗科技有限公司 | 国械注准20223131627 | C03250708902001096920000123 | 能 | 已挂网 | 议价 | 570394 | 3136911 | 1个/盒 | 200 | 200 | / | / | /
骨科泌尿外科 |  |  | ③ | SF310-02 连接棒6.0*110 SF310-02 连接棒6.0*100 SF310-02 连接棒5.5*110 SF310-02 连接棒5.5*100 | 宁波华科润生物科技有限公司 | 国械注准20213130992 | C0325020890100203779 | 能 | 已挂网 | 集采 | 339503 | 1148279 | 1枚/袋 | 20 | 20 | 适用于胸、腰椎骨折、脱位后路内固定 | 1天 | 能
骨科泌尿外科 |  |  |  | SF310-02 锁紧螺栓M10 | 宁波华科润生物科技有限公司 | 国械注准20213130992 | C0325070890200103779 | 能 | 已挂网 | 集采 | 339507 | 1148374 | 1枚/袋 | 40 | 40 | 适用于胸、腰椎骨折、脱位后路内固定 | 1天 | 能
骨科泌尿外科 |  |  |  | SF310-02 A型椎体钉4.5*25 SF310-02 A型椎体钉4.5*26 | 宁波华科润生物科技有限公司 | 国械注准20213130992 | C0325060890105703779 | 能 | 已挂网 | 集采 | 339474 | 1147633 | 1枚/袋 | 135 | 135 | 适用于胸、腰椎骨折、脱位后路内固定 | 1天 | 能
骨科泌尿外科 |  |  |  | SF310-02 B型椎体钉4.5*25 SF310-02 B型椎体钉4.5*26 | 宁波华科润生物科技有限公司 | 国械注准20213130992 | C0325060890105503779 | 能 | 已挂网 | 集采 | 339478 | 1147779 | 1枚/袋 | 150 | 150 | 适用于胸、腰椎骨折、脱位后路内固定 | 1天 | 能
骨科泌尿外科 |  |  |  | SF310-01 横向连接装置-03L=105等4个规格 | 宁波华科润生物科技有限公司 | 国械注准20213130992 | C0325080890000403779 | 能 | 已挂网 | 集采 | 339464 | 1147501 | 1枚/袋 | 220 | 220 | 适用于胸、腰椎骨折、脱位后路内固定 | 1天 | 能
骨科泌尿外科 |  |  |  | SF310-02 C型椎体钉4.5*25 SF310-02 C型椎体钉4.5*26 | 宁波华科润生物科技有限公司 | 国械注准20213130992 | C0325050890105703779 | 能 | 已挂网 | 集采 | 339480 | 1147924 | 1枚/袋 | 576 | 576 | 适用于胸、腰椎骨折、脱位后路内固定 | 1天 | 能
骨科泌尿外科 |  |  |  | SF310-02 D型椎体钉4.5*25 SF310-02 D型椎体钉4.5*26 | 宁波华科润生物科技有限公司 | 国械注准20213130992 | C0325050890105503779 | 能 | 已挂网 | 集采 | 339485 | 1148069 | 1枚/袋 | 640 | 640 | 适用于胸、腰椎骨折、脱位后路内固定 | 1天 | 能
骨科泌尿外科 | 12 | 脊柱经皮微创椎弓根钉内固定系统 | ① | M-Stable spine脊柱经皮微创钉棒系统 锁紧螺塞(梅花)SSS03-10 | 广东施泰宝医疗科技有限公司 | 国械注准20153130568 | C03260308902001047270000036 | 能 | 已挂网 | 集采 | 164127 | 154299 | 1个/包 | 100 | 100 | 用于脊柱微创内固定 | 1天 | 能
骨科泌尿外科 |  |  |  | M-Stable spine脊柱经皮微创钉棒系统(6.0系列) 预弯连接棒SSS03等16个规格 | 广东施泰宝医疗科技有限公司 | 国械注准20153130568 | C03260608901002047270000029 | 能 | 已挂网 | 集采 | 164052 | 153486 | 1个/包 | 553 | 553 | 用于脊柱微创内固定 | 1天 | 能
骨科泌尿外科 |  |  |  | M-Stable spine脊柱经皮微创钉棒系统(6.0系列)单轴椎弓根螺钉(长臂钉/)多轴椎弓根螺钉Ⅰ型(长臂钉)SSS03 等24个规格 | 广东施泰宝医疗科技有限公司 | 国械注准20153130568 | C03250508901007047270000087 | 能 | 已挂网 | 集采 | 163999 | 153235 | 1个/包 | 660 | 660 | 用于脊柱微创内固定 | 1天 | 能
骨科泌尿外科 |  |  |  | 腰椎椎间融合器Ⅰ SSR04 22×10×8等规格型号（共12个） | 广东施泰宝医疗科技有限公司 | 国械注准20183130110 | C03290109701008047270000523等 | 能 | 已挂网 | 集采 | 30570等 | 948532等 | 1个/包 | 1000 | 1000 | 用于脊柱微创内固定 | 1天 | 能
骨科泌尿外科 |  |  | ② | D=Φ10，L=5.5 RLP06-4-1 | 湖南华翔医疗科技有限公司 | 国械注准20223131627 | C03260308902001096920000149 | 能 | 已挂网 | 议价 | 453358 | 2898336 | 1个/包 | 200 | 200 | / | / | /
骨科泌尿外科 |  |  |  | B=6.0，D=Φ6.0，L=45 RLP06-2-1等29个规格 | 湖南华翔医疗科技有限公司 | 国械注准20223131627 | C03260208901013096920000004 | 能 | 已挂网 | 议价 | 570434 | 2898337 | 1个/盒 | 588 | 588 | / | / | /
骨科泌尿外科 |  |  |  | D=Φ6.0，L=135 RLP06-1-1等23个规格 | 湖南华翔医疗科技有限公司 | 国械注准20223131627 | C03260108901001096920000002 | 能 | 已挂网 | 议价 | 452871 | 452871 | 1根/包 | 1120 | 1120 | / | / | /
骨科泌尿外科 |  |  | ③ | SF310-01 锁紧螺栓M10 | 宁波华科润生物科技有限公司 | 国械注准20213130992 | C0326030890200103779 | 能 | 已挂网 | 集采 | 339469 | 1147621 | 1枚/袋 | 40 | 40 | 适用于胸、腰椎骨折、脱位后路内固定 | 1天 | 能
骨科泌尿外科 |  |  |  | SF310-01 C型椎体钉5.0*25等规格型号（共14个） | 宁波华科润生物科技有限公司 | 国械注准20213130992 | C0326020890101503779等 | 能 | 已挂网 | 集采 | 339351等 | 1145043等 | 1枚/袋 | 198 | 198 | 适用于胸、腰椎骨折、脱位后路内固定 | 1天 | 能
骨科泌尿外科 |  |  |  | SF310-01 连接棒5.5*100 | 宁波华科润生物科技有限公司 | 国械注准20213130992 | C0326010890100203779 | 能 | 已挂网 | 集采 | 339467 | 1147523 | 1枚/袋 | 1999 | 1999 | 适用于胸、腰椎骨折、脱位后路内固定 | 1天 | 能
检验科 | 29 | 多项目尿液化学分析控制品（阴性） | ① | 12瓶/盒(冻干品6瓶、复溶液6瓶) | 上海伊华医学科技有限公司 | 沪械注准20152400084 | CJ70201100020902020001 | 否 | 未挂网 | 议价 | 无 | 无 | 盒 | 无 | 580 | 适用范围：供医疗机构用于干化学尿液试条和干化学尿液分析仪的质量控制。 | 7天 | 能
检验科 | 30 | 血沉非定值质控品 | ① | 667J，水平1, 6×4.5ml | 南通井兰生物技术有限公司 | 非医疗器械 | 非医疗器械 | 能 | 已挂网 | 议价 | 641386 | 3257703 | 盒 | 无 | 2400 | 可做项目：红细胞沉降率(血沉) ESR | 提前4个月预定 | 能
检验科 |  |  | ① | 667J水平2, 6×4.5ml | 南通井兰生物技术有限公司 | 非医疗器械 | 非医疗器械 | 能 | 已挂网 | 议价 | 641386 | 3257704 | 盒 | 无 | 2400 | 可做项目：红细胞沉降率(血沉) ESR | 提前4个月预定 | 能
检验科 |  |  | ① | 667J水平3, 6×4.5ml | 南通井兰生物技术有限公司 | 非医疗器械 | 非医疗器械 | 能 | 已挂网 | 议价 | 641386 | 3257705 | 盒 | 无 | 2400 | 可做项目：红细胞沉降率(血沉) ESR | 提前4个月预定 | 能
检验科 | 31 | a-羟丁酸脱氢酶检测试剂盒 (比色法) | ① | 500测试/盒 | 罗氏诊断产品（苏州）有限公司 | 苏械注准20232401132 | CJ20101050091100212001 | 能 | 已挂网 | 集采 | 1149217 | 3831681 | 500测试/盒 | 148 | 148 | 用于体外定量测定人血清、血浆中的a-羟丁酸脱氢酶浓度。 | 7天 | 能
检验科 | 32 | 癌抗原CA72-4测定试剂盒（化学发光免 疫分析法） | ① | 2×50人份/盒 | 深圳迈瑞生物医疗电子股份有限公司 | 粤械注准20242401502 | CJ10105235301100667002 | 能 | 已挂网 | 议价 | 189280 | 304450 | 2×50人份/盒 | 4004 | 1500 | 本产品用于体外定量测定人体血清或血浆中癌抗原CA72-4的含量。用于胃肠系统等恶性肿瘤的治疗监测，不能作为恶性肿瘤早期诊断或确诊的依据，不能用于普通人群的肿瘤筛查 | 3-5天 | 能
检验科 |  | 癌抗原CA72-4校准品 | ① | C0:1×2.0mL,C1:1×2.0mL,C2:1×2.0mL | 深圳迈瑞生物医疗电子股份有限公司 | 粤械注准20212400270 | CJ70202235301100667001 | 否 | 已挂网 | 议价 | 189832 | 306657 | C0:1×2.0mL,C1:1×2.0mL,C2:1×2.0mL | - | 640 | 本产品用于迈瑞全自动化学发光免疫分析仪,对癌抗原CA72-4检测项目进行校准,以便定量测定人血清或血浆中的癌抗原CA72-4含量。 | 3-5天 | 能
检验科 | 35 | 反三碘甲状腺原氨酸测定试剂盒（化学发光免疫分析法） | ① | 2×50人份 | 深圳迈瑞生物医疗电子股份有限公司 | 粤械注准20172401511 | CJ10105250461100667001 | 能 | 已挂网 | 议价 | 202297 | 347928 | 2×50人份 | 2300 | 1500 | 用于体外定量测定人体血清中反三碘甲状腺原氨酸（rT3）的含量。 | 3-5天 | 能
检验科 |  |  | ① | 2×100人份 | 深圳迈瑞生物医疗电子股份有限公司 | 粤械注准20172401511 | CJ10105250461100667002 | 能 | 已挂网 | 议价 | 202304 | 347940 | 2×100人份 | 5474 | 3000 | 用于体外定量测定人体血清中反三碘甲状腺原氨酸（rT3）的含量。 | 3-6天 | 能
检验科 |  | 反三碘甲状腺原氨酸质控品（低值） | ① | 3×1.0mL | 深圳迈瑞生物医疗电子股份有限公司 | 粤械注准20172401539 | CJ70201250461100667001 | 否 | 已挂网 | 议价 | 202345 | 348006 | 3×1.0mL | 200 | 160 | 适用于经迈瑞配套校准品校准的迈瑞全自动化学发光免疫分析仪及试剂配套组成的迈瑞检测系统，对相应项目检测时的室内质量控制。反三碘甲状腺原氨酸质控适用检测反三碘甲状腺原氨酸（rT3）。 | 3-7天 | 能
检验科 |  | 反三碘甲状腺原氨酸质控品（高值） | ① | 3×1.0mL | 深圳迈瑞生物医疗电子股份有限公司 | 粤械注准20172401539 | CJ70201250461100667003 | 否 | 已挂网 | 议价 | 202351 | 348013 | 3×1.0mL | - | 160 | 适用于经迈瑞配套校准品校准的迈瑞全自动化学发光免疫分析仪及试剂配套组成的迈瑞检测系统，对相应项目检测时的室内质量控制。反三碘甲状腺原氨酸质控适用检测反三碘甲状腺原氨酸（rT3）。 | 3-8天 | 能
检验科 |  | 反三碘甲状腺原氨酸校准品 | ① | 3×1.0mL | 深圳迈瑞生物医疗电子股份有限公司 | 粤械注准20172401540 | CJ70202250461100667002 | 否 | 已挂网 | 议价 | 202331 | 347988 | 3×1.0mL | 250 | 240 | 用于迈瑞全自动化学发光免疫分析仪，对反三碘甲状腺原氨酸（rT3）检测项目进行校准，以便定量测定人血清中的反三碘甲状腺原氨酸含量。 | 3-9天 | 能
检验科 | 36 | 可溶性生长刺激表达基因2蛋白测定试剂盒（化学发光免疫分析法） | ① | F型：2×50人份/盒 | 广州万孚生物技术股份有限公司 | 粤械注准20202401948 | CJ10105236641100061001 | 能 | 已挂网 | 议价 | 382194 | 2580839 | 2×50人份/盒 | 23000 | 5000 | 具备良好的准确度和精密度：准确度相对偏差在±10.0%；重复性≤8%，批间差≤10%。用于体外定量测定人体血样中的ST2的含量。主要用于急性心梗、心力衰竭等的辅助诊断。 | 4天 | 能
检验科 |  | 全自动免疫检验系统用底物液 | ① | 1×120mL/盒 | 广州万孚生物技术股份有限公司 | 粤穗械备20170699号 | CJ10109000000100061002 | 能 | 已挂网 | 议价 | 491707 | 3033482 | 120mL/盒 | 250 | 120 | 与其他多种试剂配合使用，完成基于免疫原理的体外诊断检测，仅用于万孚生物化学发光检测系统 | 4天 | 能
检验科 |  |  | ① | 4×40mL/盒 | 广州万孚生物技术股份有限公司 | 粤穗械备20170699号 | CJ10109000000100061001 | 能 | 已挂网 | 议价 | 240040 | 527375 | 4×40mL/盒 | 500 | 120 | 与其他多种试剂配合使用，完成基于免疫原理的体外诊断检测，仅用于万孚生物化学发光检测系统 | 4天 | 能
检验科 |  | 清洗液 | ① | A01:1×1L/盒 | 广州万孚生物技术股份有限公司 | 粤穗械备20170684号 | CJ70207000000100061002 | 能 | 已挂网 | 议价 | 551694 | 3111551 | 1L/盒 | 150 | 75 | 用于检测过程中反应体系的清洗，以便于对待测物质进行检测 | 4天 | 能
检验科 |  |  | ① | Q01:2×45mL/盒 | 广州万孚生物技术股份有限公司 | 粤穗械备20170684号 | CJ70207000000100061008 | 否 | 已挂网 | 议价 | 129958484 | 400486771 | 2×45mL/盒 | 423 | 110 | 用于检测过程中反应体系的清洗，以便于对待测物质进行检测 | 4天 | 能
检验科 |  | F型反应杯 | ① | 1000支/袋 | 广州万孚生物技术股份有限公司 | 非医疗器械 | 非医疗器械 | 否 | 未挂网 | 议价 | 无 | 无 | 1000支/袋 | 无 | 170 | 用于在化学发光设备的检测中盛放样本和试剂。 | 4天 | 能
检验科 | 37 | 甲状腺球蛋白（Tg） 测定试剂盒（化学发 光免疫分析法） | ① | 2×50人份 | 深圳迈瑞生物医疗电子股份有限公司 | 粤械注准20152400842 | CJ10105234091100667001 | 能 | 已挂网 | 议价 | 187753 | 300884 | 2×50人份 | 1897.71~2160.00 | 1250 | 用于体外定量测定人体血清或血浆中甲状腺球蛋白的含量。临床上用于甲状腺疾病的辅助诊断及治疗监测。 | 3-5天 | 能
检验科 |  |  |  | 2×100人份 | 深圳迈瑞生物医疗电子股份有限公司 | 粤械注准20152400842 | CJ10105234091100667002 | 能 | 已挂网 | 议价 | 188376 | 302713 | 2×100人份 | 4070 | 2500 | 用于体外定量测定人体血清或血浆中甲状腺球蛋白的含量。临床上用于甲状腺疾病的辅助诊断及治疗监测。 | 3-5天 | 能
检验科 |  | 甲状腺球蛋白校准品 |  | 3×2.0mL | 深圳迈瑞生物医疗电子股份有限公司 | 粤械注准20152400880 | CJ70202234091100667002 | 否 | 已挂网 | 议价 | 1265982 | 3963545 | 3×2.0mL | 655 | 680 | 用于迈瑞全自动化学发光免疫分析仪，对甲状腺球蛋白（Thyroglobulin）检测项目进行校准，以便定量测定人血清或（和）血浆中的甲状腺球蛋白含量。 | 3-5天 | 能
检验科 | 38 | 结核分枝杆菌和利福平耐药基因检测试剂盒（ 实时荧光PCR-熔解曲线法） | ① | 50人份/盒 | 瑞典赛沛公司 Cepheid AB | 国械注进20233400073 | CJ30103033831260143002 | 能 | 已挂网 | 议价 | 566985 | 3133565 | 盒 | 8750 | 6000 | 本产品用于体外定性检测痰液样本和痰沉淀样本中的结核分枝杆菌复合群 DNA以及来自结核病患者的结核分枝杆菌复合群阳性的痰液样本和痰沉淀样本中的利福平耐药相关的 rpoB 基因突变。本产品无法明确具体的突变类型。 本产品用于肺结核病的辅助诊断和利福平耐药结核病的辅助诊断 | 7天 | 能
检验科 | 39 | 胆固醇检测试剂盒(酶比色法) | ① | 2100测试/盒 | 罗氏诊断产品（苏州）有限公司 | 苏械注准20232400427 | CJ20101090131100212001 | 能 | 已挂网 | 集采 | 1148596 | 3831211 | 2100测试/盒 | 231 | 231 | 用于体外定量检测人体血清、血浆中胆固醇浓度。 | 7天 | 能
检验科 | 40 | 低密度脂蛋白胆固醇检测试剂盒（酶比色法） | ① | 500测试/盒 | 罗氏诊断产品（苏州）有限公司 | 苏械注准20222400837 | CJ20101090181100212001 | 能 | 已挂网 | 集采 | 1149322 | 3831776 | 500测试/盒 | 480 | 480 | 体外定量测定人血清和血浆中的低密度脂蛋白胆固醇。 | 7天 | 能
检验科 | 41 | 甘油三酯检测试剂盒(比色法) | ① | 800测试/盒 | 罗氏诊断产品（苏州）有限公司 | 苏械注准20222401134 | CJ20101090211100212001 | 能 | 已挂网 | 集采 | 1149213 | 3831679 | 800测试/盒 | 144 | 144 | 用于体外定量检测人血清、血浆中甘油三酯浓度。 | 7天 | 能
检验科 | 42 | 高密度脂蛋白胆固醇检测试剂盒(酶比色法) | ① | 500测试/盒 | 罗氏诊断产品（苏州）有限公司 | 苏械注准20222401422 | CJ20101090541100212001 | 能 | 已挂网 | 集采 | 1149479 | 3831932 | 500测试/盒 | 350 | 350 | 用于体外定量测定人血清和血浆中的高密度脂蛋白胆固醇。 | 7天 | 能
检验科 | 43 | 肌酐检测试剂盒(酶法) | ① | 600 测试/盒 | 罗氏诊断产品（苏州）有限公司 | 苏械注准20232401383 | CJ20101090251100212003 | 能 | 已挂网 | 集采 | 1149207 | 3831673 | 600 测试/盒 | 328.68 | 328.68 | 用于体外定量测定人体内血清、血浆和尿液中的肌酐浓度 | 7天 | 能
检验科 | 44 | 肌酸激酶同工酶 MB 检测试剂盒（比色法） | ① | 600测试/盒 | 罗氏诊断产品（苏州）有限公司 | 苏械注准20232401796 | CJ20101233991100212001 | 能 | 已挂网 | 集采 | 1149201 | 3831667 | 600测试/盒 | 774.96 | 774.96 | 用于体外定量测定人体内血浆、血清中的肌酸激酶同工酶MB水平。 | 7天 | 能
检验科 | 45 | 特殊生化非定值质控品 | ① | 水平1（3mL×6） 水平2（3mL×6） | 菁良科技（深圳）有限公司 | 非医疗器械 | 非医疗器械 | 否 | 未挂网 | 议价 | 无 | 无 | 3ml×6/盒 | 无 | 8000 | 液体质控品，符合科室需求 | 两周内供货 | 能
检验科 |  |  | ② | 水平1：3ml×6 水平2：3ml×6 水平3：3ml×6 | 广州标诺科技有限公司 | 非医疗器械 | 非医疗器械 | 否 | 未挂网 | 议价 | 无 | 无 | 6瓶/盒 | 无 | 5200 | 第三方独立公正，人源血清基质，非定值经济灵活，单瓶多项目全平台通用，稳定性强，适配多场景。 | 接到供货通知后5个工作日内送达；紧急情况2小时/24小时响应。 | 能
检验科 |  |  | ③ | 水平1：4×3.0mL 水平2：4×3.0mL 水平3：4×3.0mL | 深圳昭蓝生物科技有限公司 | 非医疗器械 | 非医疗器械 | 否 | 未挂网 | 议价 | 无 | 无 | （4x3.0 mL）/盒 | 无 | 3600 | 产品优势：高度整合的“多指标复合”效能。 本非定值质控品用于 5'-NT、Cys-C、LDH 、 ADA 、 LAP 、 Hcy 、 CG 、GSP/Fructosamine、AFU、GR、TBA、β-HB、H-FABP、SA、GPDA、m-AST、 ACE、SOD、ADPN、TSGF、MAO 和AAT项目实验室检测的内部质量控制，观察和控制检测过程的精密度 | 一周内 | 最小起订量：1盒
检验科 | 46 | 同型半胱氨酸检测用质控品 | ① | 质控1:2*3ml 质控2:2*3ml | 罗氏诊断公司Roche Diagnostics GmbH | 国械注进20172400978 | CJ70201090401160091001 | 否 | 已挂网 | 议价 | 348674 | 1257103 | 12 ml/盒 | 404.4 | 404.4 | 该产品用于同型半胱氨酸定量检测的质量控制。 | 7天 | 能
检验科 |  | 同型半胱氨酸检测用校准品 |  | 2x3mL | 罗氏诊断公司Roche Diagnostics GmbH | 国械注进20172400968 | CJ70202090401160091001 | 否 | 已挂网 | 议价 | 348685 | 1257148 | 6 ml/盒 | 809.4 | 809.4 | 本产品用于同型半胱氨酸检测的校准。 | 7天 | 能
检验科 | 48 | 1. 白介素6(IL-6)测定试剂盒(磁微粒化学发光法) | ① | 50测试/盒 | 安徽同科生物科技有限公司 | 皖械注准20222400002 | CJ10105233180100201002 | 能 | 已挂网 | 议价 | 568360 | 3134925 | 50测试/盒 | 3600 | 1100 | 具备良好的准确度和精密度：准确度相对偏差在±15.0%；重复性≤10%，批间差≤15%。用于定量检测血样中IL-6的含量，精准反映患者的炎症反应状态。 | 4天 | 能
检验科 |  | 2. 白介素2(IL-2)测定试剂盒(磁微粒化学发光法) |  | 50测试/盒 | 安徽同科生物科技有限公司 | 皖械注准20242400064 | CJ10105233140100201001 | 能 | 已挂网 | 议价 | 1070093 | 3745196 | 50测试/盒 | 3500 | 1100 | 具备良好的准确度和精密度：准确度相对偏差在±15.0%；重复性≤10%，批间差≤15%。用于定量检测血样中IL-2的含量，精准反映患者的炎症反应状态。 | 4天 | 能
检验科 |  | 3. 白介素2受体(IL-2R)测定试剂盒(磁微粒化学发光法) |  | 50测试/盒 | 安徽同科生物科技有限公司 | 皖械注准20232400060 | CJ10105233150100201001 | 能 | 已挂网 | 议价 | 647948 | 3267042 | 50测试/盒 | 3500 | 1100 | 具备良好的准确度和精密度：准确度相对偏差在±15.0%；重复性≤10%，批间差≤15%。用于定量检测血样中IL-2R的含量，精准反映患者的炎症反应状态。 | 4天 | 能
检验科 |  | 4. 白介素4(IL-4)测定试剂盒(磁微粒化学发光法) |  | 50测试/盒 | 安徽同科生物科技有限公司 | 皖械注准20242400066 | CJ10105233160100201001 | 能 | 已挂网 | 议价 | 1070119 | 3745222 | 50测试/盒 | 3500 | 1100 | 具备良好的准确度和精密度：准确度相对偏差在±15.0%；重复性≤10%，批间差≤15%。用于定量检测血样中IL-4的含量，精准反映患者的炎症反应状态。 | 4天 | 能
检验科 |  | 5. 白介素5(IL-5)测定试剂盒(磁微粒化学发光法) |  | 50测试/盒 | 安徽同科生物科技有限公司 | 皖械注准20242400065 | CJ10106233170100201001 | 能 | 已挂网 | 议价 | 1070254 | 3745358 | 50测试/盒 | 3500 | 1100 | 具备良好的准确度和精密度：准确度相对偏差在±15.0%；重复性≤10%，批间差≤15%。用于定量检测血样中IL-5的含量，精准反映患者的炎症反应状态。 | 4天 | 能
检验科 |  | 6. 白介素10(IL-10)测定试剂盒(磁微粒化学发光法) |  | 50测试/盒 | 安徽同科生物科技有限公司 | 皖械注准20232400059 | CJ10105233090100201001 | 能 | 已挂网 | 议价 | 648066 | 3267234 | 50测试/盒 | 3500 | 1100 | 具备良好的准确度和精密度：准确度相对偏差在±15.0%；重复性≤10%，批间差≤15%。用于定量检测血样中IL-10的含量，精准反映患者的炎症反应状态。 | 4天 | 能
检验科 |  | 7. 白介素17(IL-17)测定试剂盒(磁微粒化学发光法) |  | 50测试/盒 | 安徽同科生物科技有限公司 | 皖械注准20242400067 | CJ10105233120100201002 | 能 | 已挂网 | 议价 | 1070440 | 3745544 | 50测试/盒 | 3500 | 1100 | 具备良好的准确度和精密度：准确度相对偏差在±15.0%；重复性≤10%，批间差≤15%。用于定量检测血样中IL-17的含量，精准反映患者的炎症反应状态。 | 4天 | 能
检验科 |  | 8. 白介素1β（IL-1β）测定试剂盒(磁微粒化学发光法) |  | 50测试/盒 | 安徽同科生物科技有限公司 | 皖械注准20232400062 | CJ10105233130100201001 | 能 | 已挂网 | 议价 | 647935 | 3267029 | 50测试/盒 | 3500 | 1100 | 具备良好的准确度和精密度：准确度相对偏差在±15.0%；重复性≤10%，批间差≤15%。用于定量检测血样中IL-1β的含量，精准反映患者的炎症反应状态。 | 4天 | 能
检验科 |  | 9. 白介素8(IL-8)测定试剂盒(磁微粒化学发光法) |  | 50测试/盒 | 安徽同科生物科技有限公司 | 皖械注准20232400063 | CJ10105233190100201001 | 能 | 已挂网 | 议价 | 648046 | 3267211 | 50测试/盒 | 3500 | 1100 | 具备良好的准确度和精密度：准确度相对偏差在±15.0%；重复性≤10%，批间差≤15%。用于定量检测血样中IL-8的含量，精准反映患者的炎症反应状态。 | 4天 | 能
检验科 |  | 10. 白介素12p70(IL-12p70)测定试剂盒(磁微粒化学发光法) |  | 50测试/盒 | 安徽同科生物科技有限公司 | 皖械注准20242400063 | CJ10105233100100201002 | 能 | 已挂网 | 议价 | 1070272 | 3745376 | 50测试/盒 | 3500 | 1100 | 具备良好的准确度和精密度：准确度相对偏差在±15.0%；重复性≤10%，批间差≤15%。用于定量检测血样中IL-12p70的含量，精准反映患者的炎症反应状态。 | 4天 | 能
检验科 |  | 11. 白介素18（IL-18）测定试剂盒(磁微粒化学发光法) |  | 50测试/盒 | 安徽同科生物科技有限公司 | 皖械注准20252400063 | CJ10106233130100201001 | 能 | 已挂网 | 议价 | 130193635 | 400593439 | 50测试/盒 | 3500 | 1100 | 具备良好的准确度和精密度：准确度相对偏差在±15.0%；重复性≤10%，批间差≤15%。用于定量检测血样中IL-18的含量，精准反映患者的炎症反应状态。 | 4天 | 能
检验科 |  | 12. 白介素22（IL-22）测定试剂盒(磁微粒化学发光法) |  | 50测试/盒 | 安徽同科生物科技有限公司 | 皖械注准20252400065 | CJ10106233140100201001 | 能 | 已挂网 | 议价 | 130193638 | 400593443 | 50测试/盒 | 3150 | 1100 | 具备良好的准确度和精密度：准确度相对偏差在±15.0%；重复性≤10%，批间差≤15%。用于定量检测血样中IL-22的含量，精准反映患者的炎症反应状态。 | 4天 | 能
检验科 |  | 13. 白介素23（IL-23）测定试剂盒(磁微粒化学发光法) |  | 50测试/盒 | 安徽同科生物科技有限公司 | 皖械注准20252400068 | CJ10105233140100201004 | 能 | 已挂网 | 议价 | 130193639 | 400593446 | 50测试/盒 | 3500 | 1100 | 具备良好的准确度和精密度：准确度相对偏差在±15.0%；重复性≤10%，批间差≤15%。用于定量检测血样中IL-23的含量，精准反映患者的炎症反应状态。 | 4天 | 能
检验科 |  | 14. 白介素33（IL-33）测定试剂盒(磁微粒化学发光法) |  | 50测试/盒 | 安徽同科生物科技有限公司 | 皖械注准20252400069 | CJ10105233140100201006 | 能 | 已挂网 | 议价 | 130193640 | 400593449 | 50测试/盒 | 3500 | 1100 | 具备良好的准确度和精密度：准确度相对偏差在±15.0%；重复性≤10%，批间差≤15%。用于定量检测血样中IL-33的含量，精准反映患者的炎症反应状态。 | 4天 | 能
检验科 |  | 15. α干扰素(IFN-α)测定试剂盒(磁微粒化学发光法) |  | 50测试/盒 | 安徽同科生物科技有限公司 | 皖械注准20242400119 | CJ10105233670100201001 | 能 | 已挂网 | 议价 | 1209494 | 3894642 | 50测试/盒 | 3500 | 700 | 具备良好的准确度和精密度：准确度相对偏差在±15.0%；重复性≤10%，批间差≤15%。用于定量检测血样中IFN-α的含量，精准反映患者的炎症反应状态。 | 4天 | 能
检验科 |  | 16. γ干扰素(IFN-γ)测定试剂盒(磁微粒化学发光法) |  | 50测试/盒 | 安徽同科生物科技有限公司 | 皖械注准20242400119 | CJ10105233680100201001 | 能 | 已挂网 | 议价 | 1212158 | 3897234 | 50测试/盒 | 3500 | 700 | 具备良好的准确度和精密度：准确度相对偏差在±15.0%；重复性≤10%，批间差≤15%。用于定量检测血样中IFN-γ的含量，精准反映患者的炎症反应状态。 | 4天 | 能
检验科 |  | 17. α肿瘤坏死因子(TNF-α)测定试剂盒(磁微粒化学发光法) |  | 50测试/盒 | 安徽同科生物科技有限公司 | 皖械注准20232400061 | CJ10105236450100201001 | 能 | 已挂网 | 议价 | 647967 | 3267058 | 50测试/盒 | 2000 | 1000 | 具备良好的准确度和精密度：准确度相对偏差在±15.0%；重复性≤10%，批间差≤15%。用于定量检测血样中TNF-α的含量，精准反映患者的炎症反应状态。 | 4天 | 能
检验科 |  | 18. 全自动免疫检验系统用底物液(可做500人份) |  | 4×40mL/盒 | 广州万孚生物技术股份有限公司 | 粤穗械备20170699号 | CJ10109000000100061001 | 能 | 已挂网 | 议价 | 240040 | 527375 | 4×40mL/盒 | 500 | 120 | 与其他多种试剂配合使用，完成基于免疫原理的体外诊断检测，仅用于万孚生物化学发光检测系统 | 4天 | 能
检验科 |  | 19. 全自动免疫检验系统用底物液(可做400人份) |  | 1×120mL/盒 | 广州万孚生物技术股份有限公司 | 粤穗械备20170699号 | CJ10109000000100061002 | 能 | 已挂网 | 议价 | 491707 | 3033482 | 120mL/盒 | 250 | 120 | 与其他多种试剂配合使用，完成基于免疫原理的体外诊断检测，仅用于万孚生物化学发光检测系统 | 4天 | 能
检验科 |  | 20. 清洗液(可做250人份) |  | A01:1×1L/盒 | 广州万孚生物技术股份有限公司 | 粤穗械备20170684号 | CJ70207000000100061002 | 能 | 已挂网 | 议价 | 551694 | 3111551 | 1L/盒 | 150 | 75 | 用于检测过程中反应体系的清洗，以便于对待测物质进行检测 | 4天 | 能
检验科 |  | 21. F型反应杯(1000支/袋) |  | 1000支/袋 | 广州万孚生物技术股份有限公司 | 非医疗器械 | 非医疗器械 | 否 | 未挂网 | 议价 | 无 | 无 | 1000支/袋 | 170 | 170 | 用于在化学发光设备的检测中盛放样本和试剂。 | 4天 | 能
检验科 | 49 | 1、需氧和兼性厌氧微生物培养瓶 | ① | 100瓶/箱 | 梅里埃诊断产品（上海）有限公司 | 沪械注准20232400235 | CJ50102361031101940001 | 否 | 已挂网 | 议价 | 495000 | 00003037086 | 100瓶/箱 | 4800 | 4800 | 该产品用于在BACT/ALERT®微生物培养监测系统上对血液和其它正常无菌体液样本中的需氧和兼性厌氧微生物（细菌和酵母菌）进行培养和定性检测。抗生素吸附能力强，吸附能力可达血药浓度120%，通过FDA认证，510K数据可查。 | 3天 | 不能、最小起订量1箱。
检验科 |  | 2、厌氧和兼性厌氧微生物培养瓶 |  | 100瓶/箱 | 梅里埃诊断产品（上海）有限公司 | 沪械注准20232400236 | CJ50102361031101940002 | 否 | 已挂网 | 议价 | 494997 | 00003037083 | 100瓶/箱 | 5000 | 5000 | 该产品用于在BACT/ALERT®微生物培养监测系统上对血液和其它正常无菌体液样本中的厌氧和兼性厌氧微生物进行培养和定性检测。抗生素吸附能力强，吸附能力可达血药浓度120%，通过FDA认证，510K数据可查；专利吸附碳青霉烯类抗生素。 | 3天 | 不能、最小起订量1箱。
检验科 |  | 3、需氧微生物培养瓶 |  | 100瓶/箱 | 梅里埃诊断产品（上海）有限公司 | 沪械注准20232400238 | CJ50102361031101940003 | 否 | 已挂网 | 议价 | 495002 | 00003037088 | 100瓶/箱 | 4279 | 4279 | 该产品用于在BACT/ALERT®微生物培养监测系统上对血液和其它正常无菌体液样本中的需氧和兼性厌氧微生物（细菌和酵母菌）进行培养和定性检测。 | 3天 | 不能、最小起订量1箱。
检验科 | 50 | ABO正反定型及Rh（D/C/E）血型检测卡（微柱凝胶法） | ① | 8孔/卡，5×12卡/盒 | 深圳市爱康试剂有限公司 | 国械注准20183400119 | CJ0604330051700019001 | 能 | 已挂网 | 议价 | 222479 | 4043091 | 60卡/盒 | 1350 | 1260 | 适用于临床进行ABO血型正反定型及RhD、RhC、RhE血型抗原的临床检测，不用于血源筛查。 | 一周内 | 不能，需按盒订购
检验科 |  | ABO/RhD血型抗原检测卡（微柱凝胶法） |  | 8孔/卡，5×12卡/盒 | 深圳市爱康试剂有限公司 | 国械注准20183400123 | CJ0604290051400019001 | 能 | 已挂网 | 议价 | 222709 | 4043869 | 60卡/盒 | 1380 | 1380 | 适用于临床进行ABO血型正定型及RhD血型抗原的临床检测，不用于血源筛查。 | 一周内 | 不能，需按盒订购
检验科 |  | 抗人球蛋白检测卡（微柱凝胶法） |  | 8孔/卡，5×12卡/盒 | 深圳市爱康试剂有限公司 | 国械注准20193400368 | CJ0604160041100019001 | 能 | 已挂网 | 议价 | 222734 | 4044017 | 60卡/盒 | 1680 | 1620 | 本试剂用于直接抗人球蛋白试验、间接抗人球蛋白试验，主要用于不规则抗体筛查试验、交叉配血试验、抗体致敏红细胞的检测（新生儿溶血病），仅供临床使用，不用于血源筛查。 | 一周内 | 不能，需按盒订购
检验科 |  | 人ABO血型反定型红细胞试剂盒 |  | A1红细胞、B红细胞、O红细胞各1瓶， 每瓶各10mL 3% | 深圳市爱康试剂有限公司 | 国械注准 20223400603 | CJ10604160020400019002 | 否 | 已挂网 | 议价 | 430847 | 2803114 | 3瓶/盒 | 200 | 160 | 本试剂盒用于人ABO血型的反定型检测，不用于血源筛查，仅用于临床检验。检测结果必须结合正定型的检测结果才能进行ABO血型的准确定型。 本试剂盒可用于试管法、微板法及微柱凝胶法。 ABO血型系统，是迄今为止发现的最具有临床价值的一个血型系统，它将人的红细胞分成A、B、O和AB型四种血型，是输血医学和器官移植中最重要的血型系统之一。 | 一周内 | 不能，需按盒订购
检验科 |  | 人不规则抗体筛选红细胞试剂盒 |  | Ⅰ、Ⅱ、Ⅲ红细胞各1瓶，5mL/瓶(3%浓度) | 深圳市爱康试剂有限公司 | 国械注准20243401431 | CJ10604160030800019002 | 否 | 已挂网 | 议价 | 129954733 | 5405221 | 3瓶/盒 | 350 | 190 | 本试剂盒用于体外定性检测人血浆中的不规则抗体，仅用于临床检验，不用于血源筛查。 不规则抗体检查也称红细胞抗体检查，是指不符合ABO血型系统的血型抗体，即抗A、抗B以外的血型抗体。 不规则抗体是引起溶血性输血反应和新生儿溶血病的主要因素之一，对输血发生溶血性反应所引起肾衰、死亡病例的诊断有临床意义。因此为了保证输血安全，提高输血疗效，减少或杜绝溶血性输血反应的发生，不规则抗体检查必须作为输血前检查的重要项目之一。 | 一周内 | 不能，需按盒订购
检验科 |  | 交叉配血质控品 |  | 5mL×6 | 深圳市爱康试剂有限公司 | 国械注准20223400976 | CJ70201330051500019001 | 否 | 已挂网 | 议价 | 129951210 | 5405217 | 6支/盒 | 3000 | 1500 | 本产品需配合本公司生产的抗人球蛋白检测卡（微柱凝胶法）检测试剂使用，用于交叉配血试验质量控制。仅用于临床检验，不用于血源筛查。 本产品可对交叉配血检测系统日间精密度进行评价，从而起到监测检测系统中人员操作、检测试剂、检测仪器和环境等因素的作用，警示实验室及时修正失控环节，提高检测质量。 | 一周内 | 不能，需按盒订购
检验科 |  | 血型鉴定及不规则抗体筛查质控品 |  | 5mL/支，4支/盒 | 深圳市爱康试剂有限公司 | 国械注准20233401361 | CJ70201330050500019003 | 否 | 已挂网 | 议价 | 129957963 | 5697038 | 4支/盒 | 3800 | 1500 | 本质控品用于配合本公司血型检测试剂，用于手工法及全自动血型分析系统检测ABO正定型、ABO反定型、Rh血型鉴定，不规则抗体筛查项目的质量控制。仅用于临床检验，不用于血源筛查。 本质控品配合本公司生产的ABO/RhD血型抗原检测卡(微柱凝胶法)、ABO正反定型及Rh(D/C/E)血型检测卡(微柱凝胶法)、抗人球蛋白检测卡（IgG+C3d）(微柱凝胶法)、ABO血型反定型检测卡（微柱凝胶法）、Rh血型抗原检测卡（微柱凝胶法）、ABO血型抗原检测卡（微柱凝胶法）、ABO/Rh血型抗原检测卡（微柱凝胶法)、ABO血型正反定型及Rh血型检测卡（微柱凝胶法）、人ABO血型反定型红细胞试剂盒、人不规则抗体筛选红细胞试剂盒、ABO正反定型及RhD血型检测卡（微柱凝胶法）、ABO正反定型及RhD/K血型检测卡（微柱凝胶法）作为实验室常规血清学实验的室内质量控制品使用。 本产品可对检测系统的日间精密度进行评价，从而起到监测检测系统中人员操作、检测试剂、检测仪器和环境等因素的作用，警示实验室及时修正失控环节，提高检测质量。 | 一周内 | 不能，需按盒订购
检验科 |  | 稀释板 |  | 96孔/板 | 深圳市爱康试剂有限公司 | 非医疗器械 | 非医疗器械 | 否 | 未挂网 | 议价 | 无 | 无 | 96孔/板，144块/箱 | 无 | 2160 | 适用于酶联免疫吸附试验、血型鉴定实验以及医学临床诊断等试验中稀释样本。 | 一周内 | 不能，需按箱订购
检验科 | 51 | 曲霉菌属/新型隐球菌/耶氏肺孢子菌核酸检测试剂盒（PCR荧光探针法） | ① | 48人份/盒 | 北京卓诚惠生生物科技股份有限公司 | 国械注准20233400329 | CJ30101031041300429002 | 能 | 已挂网 | 议价 | 1176254 | 3860829 | 48人份/盒 | 10560 | 4320 | 用于体外定性检测人痰液样本中曲霉菌属、新型隐球菌和耶氏肺孢子菌的核酸DNA。 | 7天 | 能
检验科 | 52 | 脂蛋白（a）测定试剂盒（胶乳免疫比浊法） | ① | 试剂1：1×59mL、试剂2：1×15mL | 北京九强生物技术股份有限公司 | 京械注准20242400012 | CJ10503236360100138058 | 能 | 已挂网 | 议价 | 130724409 | 401029380 | 74 毫升/盒 | 3096.9 | 592 | 本试剂盒用于体外定量测定人血清中脂蛋白(a)的含量。 | 7天 | 能
检验科 |  | 脂蛋白（a）质控品 |  | 校准品（5水平）：5×1mL | 北京九强生物技术股份有限公司 | 京械注准20242400012 | CJ70202236360100138006 | 否 | 已挂网 | 议价 | 130724442 | 401029434 | 5 毫升/盒 | 1800 | 265 | 本产品用于脂蛋白(a)检测的校准。 | 7天 | 能
检验科 |  | 脂蛋白（a）校准品 |  | 质控品（水平1）:1×1mL、质控品（水平2）:1×1mL | 北京九强生物技术股份有限公司 | 京械注准20242400012 | CJ70201236360100138013 | 否 | 已挂网 | 议价 | 130724444 | 401029437 | 2 毫升/盒 | 1600 | 90 | 该产品用于脂蛋白(a)检测的质量控制。 | 7天 | 能
检验科 | 53 | 重碳酸盐检测试剂盒(比色法) | ① | 700测试/盒 | 罗氏诊断产品（苏州）有限公司 | 苏械注准20222401559 | CJ20101090381100212001 | 能 | 已挂网 | 集采 | 1149321 | 3831775 | 700测试/盒 | 343.98 | 343.98 | 用于体外定量测定人血浆、血清中的重碳酸盐的浓度 | 7天 | 能
检验科 | 54 | 结核分枝杆菌乙胺丁醇耐药突变检测试剂盒（荧光PCR熔解曲线法） | ① | 48测试/盒 | 厦门致善生物科技股份有限公司 | 国械注准20163401459 | CJ30103031190100916003 | 能 | 已挂网 | 议价 | 351812 | 1293196 | 48测试/盒 | 6240 | 2496 | 本产品用于对结核分枝杆菌复合群的分离培养物进行乙胺丁醇耐药突变检测。 | 7天 | 能
检验科 | 55 | 结核分枝杆菌利福平及异烟肼耐药突变检测试剂盒（荧光PCR熔解曲线法） | ① | 48测试/盒 | 厦门致善生物科技股份有限公司 | 国械注准20243400763 | CJ30103033831200916001 | 能 | 已挂网 | 议价 | 637081 | 3222553 | 48测试/盒 | 11520 | 4992 | 用于体外定性检测米自结核病患者的结核分枝杆菌复合群阳性的痰液样木和培养物样本中的利福平和异烟肼耐药相关的基因突变。本产品通过检测结核分枝杆菌复合群rpoB基因507~533共27个氨基酸密码子区域内(81bp，利福平耐药决定区)的突变进行利福平耐药基因突变检测:通过检测ahpC启动子区(-44~-30位点以及-15-4)、inhA启动子区(-17~-8位点)以及katG315密码子的突变进行异烟肼耐药基因突变检测。本产品无法明确具体突变类型。 | 7天 | 能
检验科 | 56 | 结核分枝杆菌吡嗪酰胺耐药突变检测试剂盒（荧光PCR熔解曲线法） | ① | 48测试/盒 | 厦门致善生物科技股份有限公司 | 国械注准20253401909 | CJ301030311 91100916001 | 能 | 已挂网 | 议价 | 131007851 | 401327324 | 48测试/盒 | 18240 | 3120 | 用于体外定性检测来自结核病患者的结核分枝杆菌复合群阳性的痰液样本和培养物样本中结核分枝杆菌的吡嗪酰胺耐药基因突变。本产品通过对结核分枝杆菌复合群pncA基因全基因共187个氨基酸密码子区域内(561bp，吡嗪酰胺耐药决定区)和启动子区域-1~-16(16bp)的突变进行吡嗪酰胺耐药基因突变检测。本产品无法明确具体突变类型。 | 7天 | 能
检验科 | 57 | 曲霉IgG抗体检测试剂盒（酶联免疫法） | ① | 96人份/盒 | 丹娜(天津)生物科技股份有限公司 | 国械注准20183400509 | CJ10401190070101018001 | 能 | 已挂网 | 议价 | 265110 | 661675 | 96人份/盒 | 12480 | 9600 | 能够在病情轻微时进行检测，可实现多种曲霉感染的诊断。本品用于检测人血清样本中的曲霉IgG抗体。可用于侵袭性曲霉菌易感人群：接受广谱抗菌药、抗肿瘤药治疗者，使用中央静脉导管者，全胃肠外营养者 ，胃肠道或心脏外科手术患者，入住ICU患者，中性粒细胞减少患者，全身应用糖皮质激素患者以及HIV感染、糖尿病患者等。 | 5天 | 能
病理科 | 58 | INI-1抗体试剂（免疫组织化学） | ① | 3.0ml/瓶（15人份） | 福州迈新生物技术开发有限公司 | 闽榕械备20180265号 | CJ40301230890100507009 | 能 | 已挂网 | 议价 | 361864 | 1350636 | 1瓶/包 | 730 | 730 | 性能稳定、敏感性高、特异性强、性价比高；在常规染色（如：HE染色）基础上进行免疫组织化学染色，为病理医师提供诊断的辅助信息，不得用于指导临床用药或伴随诊断。 | 3天 | 能
病理科 |  |  |  | 6.0ml/瓶 | 福州迈新生物技术开发有限公司 | 闽榕械备20180265号 | CJ40301230890100507010 | 能 | 已挂网 | 议价 | 363166 | 2488879 | 1瓶/包 | 1410 | 1410 | 性能稳定、敏感性高、特异性强、性价比高；在常规染色（如：HE染色）基础上进行免疫组织化学染色，为病理医师提供诊断的辅助信息，不得用于指导临床用药或伴随诊断。 | 3天 | 能
病理科 |  |  | ② | 3mL/支（1支/袋） | 无锡傲锐东源生物科技有限公司 | 苏锡械备20190016号 | CJ40301230890100540002 | 否 | 已挂网 | 议价 | 227568 | 452831 | 1支/袋 | 650 | 650 | 优势：中杉金桥免疫组化抗体试剂在广东省医院占有率超90%，南方医、中山医、省医体系等省级单位均已入院；全平台通用开放试剂，适配各品牌检测设备，兼容性强、应用便捷。 适用范围：本试剂可用于体外定性检测经10%中性缓冲福尔马林固定、石蜡包埋人体组织中的INI蛋白。 | 2天 | 能
病理科 |  |  |  | 6mL/支（1支/袋） | 无锡傲锐东源生物科技有限公司 | 苏锡械备20190016号 | CJ40301230890100540001 | 否 | 已挂网 | 议价 | 227701 | 453032 | 1支/袋 | 1410 | 1410 | 优势：中杉金桥免疫组化抗体试剂在广东省医院占有率超90%，南方医、中山医、省医体系等省级单位均已入院；全平台通用开放试剂，适配各品牌检测设备，兼容性强、应用便捷。 适用范围：本试剂可用于体外定性检测经10%中性缓冲福尔马林固定、石蜡包埋人体组织中的INI蛋白。 | 2天 | 能
病理科 |  |  | ③ | 3mL/瓶 | 河南赛诺特生物技术有限公司 | 豫郑械备20190081号 | CJ40301230890100316001 | 能 | 已挂网 | 议价 | 355025 | 1306084 | 瓶 | 1171 | 1171 | 特异性好，灵敏度高，定位精准，染色清晰，背景干净 适用于肿瘤病理免疫组化鉴别诊断 | 7天 | 能
病理科 |  |  |  | 6mL/瓶 | 河南赛诺特生物技术有限公司 | 豫郑械备20190081号 | CJ40301230890100316003 | 能 | 已挂网 | 议价 | 355029 | 1306088 | 瓶 | 2827 | 2827 | 特异性好，灵敏度高，定位精准，染色清晰，背景干净 适用于肿瘤病理免疫组化鉴别诊断 | 7天 | 能
病理科 |  |  | ④ | 2mL/盒 | 基因科技（上海）股份有限公司 | 沪闵械备20190111号 | CJ40301230890100566001 | 能 | 已挂网 | 议价 | 323534 | 2644622 | 盒 | 598 | 598 | 1、高质量与认证：基因科技重视产品质量，免疫组化抗体参与NordidQC质控测试超过10年，获得“最佳（optimal）”评分的指标数＞50种，确保其产品符合国际标准。基因科技持在售产品均已通过国家药品监督管理局（NMPA）认证，保证了其可靠性和有效性。 2、适用性强：基因科技的抗体产品在国内主要三甲医院中得到广泛应用，兼容多种检测平台，如Roche和Leica等，确保了其在临床中的实用性。 3、用途：可用于石蜡切片的免疫组织化学染色，为医师提供诊断的辅助信息。‌ | 1天 | 能
病理科 |  |  |  | 7mL/盒 | 基因科技（上海）股份有限公司 | 沪闵械备20190111号 | CJ40301230890100566004 | 能 | 已挂网 | 议价 | 412007 | 2726614 | 盒 | 1754 | 1754 | 1、高质量与认证：基因科技重视产品质量，免疫组化抗体参与NordidQC质控测试超过10年，获得“最佳（optimal）”评分的指标数＞50种，确保其产品符合国际标准。基因科技持在售产品均已通过国家药品监督管理局（NMPA）认证，保证了其可靠性和有效性。 2、适用性强：基因科技的抗体产品在国内主要三甲医院中得到广泛应用，兼容多种检测平台，如Roche和Leica等，确保了其在临床中的实用性。 4、用途：可用于石蜡切片的免疫组织化学染色，为医师提供诊断的辅助信息。‌ | 1天 | 能
病理科 |  |  | ⑤ | 2ml/瓶 | 中山市澳泉医疗科技有限公司 | 粤中械备20200090号 | CJ40301230890101834001 | 否 | 已挂网 | 议价 | / | / | 瓶 | 909 | 909 | 免疫组化染色诊断 | 7天 | 能
病理科 |  |  |  | 7ml/瓶 | 中山市澳泉医疗科技有限公司 | 粤中械备20200090号 | CJ40301230890101834002 | 否 | 已挂网 | 议价 | / | / | 瓶 | 3181.5 | 3181.5 | 免疫组化染色诊断 | 7天 | 能
病理科 | 59 | INSM1抗体试剂（免疫组织化学） | ① | 3.0ml/瓶（15人份） | 福州迈新生物技术开发有限公司 | 闽榕械备20220094 | CJ40301236170100507009 | 能 | 已挂网 | 议价 | 1193949 | 3878812 | 1瓶/包 | 941 | 941 | 性能稳定、敏感性高、特异性强、性价比高；在常规染色基础上进行免疫组织化学染色，为医师提供诊断的辅助信息。 | 3天 | 能
病理科 |  |  |  | 6.0ml/瓶 | 福州迈新生物技术开发有限公司 | 闽榕械备20220094 | CJ40301236170100507010 | 能 | 已挂网 | 议价 | 1193952 | 3878815 | 1瓶/包 | 1807 | 1807 | 性能稳定、敏感性高、特异性强、性价比高；在常规染色基础上进行免疫组织化学染色，为医师提供诊断的辅助信息。 | 3天 | 能
病理科 |  |  | ② | 3mL/支（1支/袋） | 无锡傲锐东源生物科技有限公司 | 苏锡械备20220108 | CJ40301236170100540002 | 否 | 已挂网 | 议价 | 362510 | 1357447 | 1支/袋 | 1148 | 1148 | 优势：中杉金桥免疫组化抗体试剂在广东省医院占有率超90%，南方医、中山医、省医体系等省级单位均已入院；全平台通用开放试剂，适配各品牌检测设备，兼容性强、应用便捷。 适用范围：本试剂可用于体外定性检测经10%中性缓冲福尔马林固定、石蜡包埋人体组织中的INSM1蛋白。 | 2天 | 能
病理科 |  |  |  | 6mL/支（1支/袋） | 无锡傲锐东源生物科技有限公司 | 苏锡械备20220108 | CJ40301236170100540001 | 否 | 已挂网 | 议价 | 362513 | 1357453 | 1支/袋 | 2256 | 2256 | 优势：中杉金桥免疫组化抗体试剂在广东省医院占有率超90%，南方医、中山医、省医体系等省级单位均已入院；全平台通用开放试剂，适配各品牌检测设备，兼容性强、应用便捷。 适用范围：本试剂可用于体外定性检测经10%中性缓冲福尔马林固定、石蜡包埋人体组织中的INSM1蛋白。 | 2天 | 能
病理科 |  |  | ③ | 3mL/瓶 | 河南赛诺特生物技术有限公司 | 豫郑械备20230249 | CJ40301236160100316002 | 能 | 已挂网 | 议价 | 1265635 | 3963198 | 瓶 | 1120.5 | 1120.5 | 特异性好，灵敏度高，定位精准，染色清晰，背景干净 适用于肿瘤病理免疫组化鉴别诊断 | 7天 | 能
病理科 |  |  |  | 6mL/瓶 | 河南赛诺特生物技术有限公司 | 豫郑械备20230249 | CJ40301236160100316001 | 能 | 已挂网 | 议价 | 1265632 | 3963195 | 瓶 | 2001 | 2001 | 特异性好，灵敏度高，定位精准，染色清晰，背景干净 适用于肿瘤病理免疫组化鉴别诊断 | 7天 | 能
病理科 |  |  | ④ | 2mL/盒 | 基因科技（上海）股份有限公司 | 沪闵械备20220100 | CJ40301236170100566002 | 能 | 已挂网 | 议价 | 402229 | 2691090 | 盒 | 816 | 816 | 1、高质量与认证：基因科技重视产品质量，免疫组化抗体参与NordidQC质控测试超过10年，获得“最佳（optimal）”评分的指标数＞50种，确保其产品符合国际标准。基因科技持在售产品均已通过国家药品监督管理局（NMPA）认证，保证了其可靠性和有效性。 2、适用性强：基因科技的抗体产品在国内主要三甲医院中得到广泛应用，兼容多种检测平台，如Roche和Leica等，确保了其在临床中的实用性。 5、用途：可用于石蜡切片的免疫组织化学染色，为医师提供诊断的辅助信息。‌ | 1天 | 能
病理科 |  |  |  | 7mL/盒 | 基因科技（上海）股份有限公司 | 沪闵械备20220100 | CJ40301236170100566001 | 能 | 已挂网 | 议价 | 430896 | 2810738 | 盒 | 2611 | 2611 | 1、高质量与认证：基因科技重视产品质量，免疫组化抗体参与NordidQC质控测试超过10年，获得“最佳（optimal）”评分的指标数＞50种，确保其产品符合国际标准。基因科技持在售产品均已通过国家药品监督管理局（NMPA）认证，保证了其可靠性和有效性。 2、适用性强：基因科技的抗体产品在国内主要三甲医院中得到广泛应用，兼容多种检测平台，如Roche和Leica等，确保了其在临床中的实用性。 6、用途：可用于石蜡切片的免疫组织化学染色，为医师提供诊断的辅助信息。‌ | 1天 | 能
病理科 | 60 | PAX-8抗体试剂（免疫组织化学） | ① | 3.0ml/瓶（15人份） | 福州迈新生物技术开发有限公司 | 闽榕械备20180153号 | CJ40301231410100507012 | 能 | 已挂网 | 议价 | 364050 | 2509611 | 1瓶/包 | 1422 | 1422 | 性能稳定、敏感性高、特异性强、性价比高；在常规染色(如：HE染色)基础上进行免疫组织化学染色，为医师提供诊断的辅助信息。 | 3天 | 能
病理科 |  |  |  | 6.0ml/瓶 | 福州迈新生物技术开发有限公司 | 闽榕械备20180153号 | CJ40301231410100507028 | 能 | 已挂网 | 议价 | 364053 | 2509612 | 1瓶/包 | 2560 | 2560 | 性能稳定、敏感性高、特异性强、性价比高；在常规染色(如：HE染色)基础上进行免疫组织化学染色，为医师提供诊断的辅助信息。 | 3天 | 能
病理科 |  |  | ② | 3mL/支（1支/袋） | 无锡傲锐东源生物科技有限公司 | 苏锡械备20180051号 | CJ40301231410100540004 | 否 | 已挂网 | 议价 | 241466 | 530233 | 1支/袋 | 1278 | 1278 | 优势：中杉金桥免疫组化抗体试剂在广东省医院占有率超90%，南方医、中山医、省医体系等省级单位均已入院；全平台通用开放试剂，适配各品牌检测设备，兼容性强、应用便捷。 适用范围：本试剂可用于体外定性检测经10%中性缓冲福尔马林固定、石蜡包埋人体组织中的Pax-8蛋白。 | 2天 | 能
病理科 |  |  |  | 6mL/支（1支/袋） | 无锡傲锐东源生物科技有限公司 | 苏锡械备20180051号 | CJ40301231410100540003 | 否 | 已挂网 | 议价 | 241473 | 530248 | 1支/袋 | 2340 | 2340 | 优势：中杉金桥免疫组化抗体试剂在广东省医院占有率超90%，南方医、中山医、省医体系等省级单位均已入院；全平台通用开放试剂，适配各品牌检测设备，兼容性强、应用便捷。 适用范围：本试剂可用于体外定性检测经10%中性缓冲福尔马林固定、石蜡包埋人体组织中的Pax-8蛋白。 | 2天 | 能
病理科 |  |  | ③ | 3mL/瓶 | 河南赛诺特生物技术有限公司 | 豫郑械备20180107号 | CJ40301231410100316002 | 能 | 已挂网 | 议价 | 349693 | 1272882 | 瓶 | 1820 | 1820 | 特异性好，灵敏度高，定位精准，染色清晰，背景干净 适用于肿瘤病理免疫组化鉴别诊断 | 7天 | 能
病理科 |  |  |  | 6mL/瓶 | 河南赛诺特生物技术有限公司 | 豫郑械备20180107号 | CJ40301231410100316001 | 能 | 已挂网 | 议价 | 349694 | 1272883 | 瓶 | 3224 | 3224 | 特异性好，灵敏度高，定位精准，染色清晰，背景干净 适用于肿瘤病理免疫组化鉴别诊断 | 7天 | 能
病理科 |  |  | ④ | 2mL/盒 | 基因科技（上海）股份有限公司 | 沪闵械备20180033号 | CJ40301231410100566001 | 能 | 已挂网 | 议价 | 323023 | 2644607 | 盒 | 706 | 706 | 1、高质量与认证：基因科技重视产品质量，免疫组化抗体参与NordidQC质控测试超过10年，获得“最佳（optimal）”评分的指标数＞50种，确保其产品符合国际标准。基因科技持在售产品均已通过国家药品监督管理局（NMPA）认证，保证了其可靠性和有效性。 2、适用性强：基因科技的抗体产品在国内主要三甲医院中得到广泛应用，兼容多种检测平台，如Roche和Leica等，确保了其在临床中的实用性。 7、用途：可用于石蜡切片的免疫组织化学染色，为医师提供诊断的辅助信息。‌ | 1天 | 能
病理科 |  |  |  | 7mL/盒 | 基因科技（上海）股份有限公司 | 沪闵械备20180033号 | CJ40301231410100566004 | 能 | 已挂网 | 议价 | 412275 | 2726956 | 盒 | 2261 | 2261 | 1、高质量与认证：基因科技重视产品质量，免疫组化抗体参与NordidQC质控测试超过10年，获得“最佳（optimal）”评分的指标数＞50种，确保其产品符合国际标准。基因科技持在售产品均已通过国家药品监督管理局（NMPA）认证，保证了其可靠性和有效性。 2、适用性强：基因科技的抗体产品在国内主要三甲医院中得到广泛应用，兼容多种检测平台，如Roche和Leica等，确保了其在临床中的实用性。 8、用途：可用于石蜡切片的免疫组织化学染色，为医师提供诊断的辅助信息。‌ | 1天 | 能
病理科 |  |  | ⑤ | 2ml/瓶 | 中山市澳泉医疗科技有限公司 | 粤中械备20180129号 | CJ40301231410101834001 | 否 | 已挂网 | 议价 | / | / | 瓶 | 1160 | 1160 | 免疫组化染色诊断 | 7天 | 能
病理科 |  |  |  | 7ml/瓶 | 中山市澳泉医疗科技有限公司 | 粤中械备20180129号 | CJ40301231410101834002 | 否 | 已挂网 | 议价 | / | / | 瓶 | 4060 | 4060 | 免疫组化染色诊断 | 7天 | 能
病理科 | 61 | Calcitonin降钙素抗体试剂（免疫组织化学） | ① | 3.0ml/瓶（15人份） | 福州迈新生物技术开发有限公司 | 闽榕械备20180157号 | CJ40301250160100507013 | 能 | 已挂网 | 议价 | 178752 | 266411 | 1瓶/包 | 185 | 185 | 性能稳定、敏感性高、特异性强、性价比高；在常规染色（如：HE染色）基础上进行免疫组织化学染色，为病理医师提供诊断的辅助信息，不得用于指导临床用药或伴随诊断。 | 3天 | 能
病理科 |  |  |  | 6.0ml/瓶 | 福州迈新生物技术开发有限公司 | 闽榕械备20180157号 | CJ40301250160100507001 | 能 | 已挂网 | 议价 | 273042 | 696952 | 1瓶/包 | 352 | 352 | 性能稳定、敏感性高、特异性强、性价比高；在常规染色（如：HE染色）基础上进行免疫组织化学染色，为病理医师提供诊断的辅助信息，不得用于指导临床用药或伴随诊断。 | 3天 | 能
病理科 |  |  | ② | 3mL/支（1支/袋） | 无锡傲锐东源生物科技有限公司 | 苏锡械备20180190号 | CJ40301250160100540004 | 否 | 已挂网 | 议价 | 175710 | 251610 | 1支/袋 | 361 | 361 | 优势：中杉金桥免疫组化抗体试剂在广东省医院占有率超90%，南方医、中山医、省医体系等省级单位均已入院；全平台通用开放试剂，适配各品牌检测设备，兼容性强、应用便捷。 适用范围：本试剂可用于体外定性检测经10%中性缓冲福尔马林固定、石蜡包埋人体组织中的Calcitonin降钙素蛋白。 | 2天 | 能
病理科 |  |  |  | 6mL/支（1支/袋） | 无锡傲锐东源生物科技有限公司 | 苏锡械备20180190号 | CJ40301250160100540001 | 否 | 已挂网 | 议价 | 210592 | 378153 | 1支/袋 | 657 | 657 | 优势：中杉金桥免疫组化抗体试剂在广东省医院占有率超90%，南方医、中山医、省医体系等省级单位均已入院；全平台通用开放试剂，适配各品牌检测设备，兼容性强、应用便捷。 适用范围：本试剂可用于体外定性检测经10%中性缓冲福尔马林固定、石蜡包埋人体组织中的Calcitonin降钙素蛋白。 | 2天 | 能
病理科 |  |  | ③ | 3mL/瓶 | 河南赛诺特生物技术有限公司 | 豫郑械备20180170号 | CJ40301250160100316003 | 能 | 已挂网 | 议价 | 350853 | 1277489 | 瓶 | 270 | 270 | 特异性好，灵敏度高，定位精准，染色清晰，背景干净 适用于肿瘤病理免疫组化鉴别诊断 | 7天 | 能
病理科 |  |  |  | 6mL/瓶 | 河南赛诺特生物技术有限公司 | 豫郑械备20180170号 | CJ40301250160100316005 | 能 | 已挂网 | 议价 | 350856 | 1277492 | 瓶 | 521 | 521 | 特异性好，灵敏度高，定位精准，染色清晰，背景干净 适用于肿瘤病理免疫组化鉴别诊断 | 7天 | 能
病理科 |  |  | ④ | 2mL/盒 | 基因科技（上海）股份有限公司 | 沪闵械备20180296号 | CJ40301250160100566002 | 能 | 已挂网 | 议价 | 328044 | 2682236 | 盒 | 276 | 276 | 1、高质量与认证：基因科技重视产品质量，免疫组化抗体参与NordidQC质控测试超过10年，获得“最佳（optimal）”评分的指标数＞50种，确保其产品符合国际标准。基因科技持在售产品均已通过国家药品监督管理局（NMPA）认证，保证了其可靠性和有效性。 2、适用性强：基因科技的抗体产品在国内主要三甲医院中得到广泛应用，兼容多种检测平台，如Roche和Leica等，确保了其在临床中的实用性。 9、用途：可用于石蜡切片的免疫组织化学染色，为医师提供诊断的辅助信息。‌ | 1天 | 能
病理科 |  |  |  | 7mL/盒 | 基因科技（上海）股份有限公司 | 沪闵械备20180296号 | CJ40301250160100566001 | 能 | 已挂网 | 议价 | 412201 | 2726882 | 盒 | 889 | 889 | 1、高质量与认证：基因科技重视产品质量，免疫组化抗体参与NordidQC质控测试超过10年，获得“最佳（optimal）”评分的指标数＞50种，确保其产品符合国际标准。基因科技持在售产品均已通过国家药品监督管理局（NMPA）认证，保证了其可靠性和有效性。 2、适用性强：基因科技的抗体产品在国内主要三甲医院中得到广泛应用，兼容多种检测平台，如Roche和Leica等，确保了其在临床中的实用性。 10、用途：可用于石蜡切片的免疫组织化学染色，为医师提供诊断的辅助信息。‌ | 1天 | 能
病理科 |  |  | ⑤ | 2ml/瓶 | 中山市澳泉医疗科技有限公司 | 粤中械备20180148号 | CJ40301250160101834001 | 否 | 已挂网 | 议价 | 295232 | 885154 | 瓶 | 804 | 804 | 免疫组化染色诊断 | 7天 | 能
病理科 |  |  |  | 7ml/瓶 | 中山市澳泉医疗科技有限公司 | 粤中械备20180148号 | CJ40301250160101834002 | 否 | 已挂网 | 议价 | 295235 | 885161 | 瓶 | 2347 | 2347 | 免疫组化染色诊断 | 7天 | 能
病理科 | 62 | CD10抗体试剂（免疫组织化学） | ① | 3.0ml/瓶（15人份） | 福州迈新生物技术开发有限公司 | 闽榕械备20180163号 | CJ40301232320100507004 | 能 | 已挂网 | 议价 | 179258 | 269829 | 1瓶/包 | 1390 | 1390 | 性能稳定、敏感性高、特异性强、性价比高；在常规染色(如：HE染色)基础上进行免疫组织化学染色，为医师提供诊断的辅助信息。 | 3天 | 能
病理科 |  |  |  | 6.0ml/瓶 | 福州迈新生物技术开发有限公司 | 闽榕械备20180163号 | CJ40301232320100507013 | 能 | 已挂网 | 议价 | 179263 | 269838 | 1瓶/包 | 2610 | 2610 | 性能稳定、敏感性高、特异性强、性价比高；在常规染色(如：HE染色)基础上进行免疫组织化学染色，为医师提供诊断的辅助信息。 | 3天 | 能
病理科 |  |  | ② | 3mL/支（1支/袋） | 无锡傲锐东源生物科技有限公司 | 苏锡械备20180021号 | CJ40301232320100540003 | 否 | 已挂网 | 议价 | 152404 | 122221 | 1支/袋 | 1116 | 1116 | 优势：中杉金桥免疫组化抗体试剂在广东省医院占有率超90%，南方医、中山医、省医体系等省级单位均已入院；全平台通用开放试剂，适配各品牌检测设备，兼容性强、应用便捷。 适用范围：本试剂可用于体外定性检测经10%中性缓冲福尔马林固定、石蜡包埋人体组织中的CD10蛋白。 | 2天 | 能
病理科 |  |  |  | 6mL/支（1支/袋） | 无锡傲锐东源生物科技有限公司 | 苏锡械备20180021号 | CJ40301232320100540005 | 否 | 已挂网 | 议价 | 152736 | 122844 | 1支/袋 | 1980 | 1980 | 优势：中杉金桥免疫组化抗体试剂在广东省医院占有率超90%，南方医、中山医、省医体系等省级单位均已入院；全平台通用开放试剂，适配各品牌检测设备，兼容性强、应用便捷。 适用范围：本试剂可用于体外定性检测经10%中性缓冲福尔马林固定、石蜡包埋人体组织中的CD10蛋白。 | 2天 | 能
病理科 |  |  | ③ | 3mL/瓶 | 河南赛诺特生物技术有限公司 | 豫郑械备20180064号 | CJ40301232320100316001 | 能 | 已挂网 | 议价 | 349260 | 1261867 | 瓶 | 930 | 930 | 特异性好，灵敏度高，定位精准，染色清晰，背景干净 适用于肿瘤病理免疫组化鉴别诊断 | 7天 | 能
病理科 |  |  |  | 6mL/瓶 | 河南赛诺特生物技术有限公司 | 豫郑械备20180064号 | CJ40301232320100316005 | 能 | 已挂网 | 议价 | 349263 | 1261884 | 瓶 | 1995 | 1995 | 特异性好，灵敏度高，定位精准，染色清晰，背景干净 适用于肿瘤病理免疫组化鉴别诊断 | 7天 | 能
病理科 |  |  | ④ | 2mL/盒 | 基因科技（上海）股份有限公司 | 沪闵械备20180218号 | CJ40301232320100566002 | 能 | 已挂网 | 议价 | 323316 | 2644610 | 盒 | 828 | 828 | 1、高质量与认证：基因科技重视产品质量，免疫组化抗体参与NordidQC质控测试超过10年，获得“最佳（optimal）”评分的指标数＞50种，确保其产品符合国际标准。基因科技持在售产品均已通过国家药品监督管理局（NMPA）认证，保证了其可靠性和有效性。 2、适用性强：基因科技的抗体产品在国内主要三甲医院中得到广泛应用，兼容多种检测平台，如Roche和Leica等，确保了其在临床中的实用性。 11、用途：可用于石蜡切片的免疫组织化学染色，为医师提供诊断的辅助信息。‌ | 1天 | 能
病理科 |  |  |  | 7mL/盒 | 基因科技（上海）股份有限公司 | 沪闵械备20180218号 | CJ40301232320100566003 | 能 | 已挂网 | 议价 | 393931 | 2642940 | 盒 | 2950 | 2950 | 1、高质量与认证：基因科技重视产品质量，免疫组化抗体参与NordidQC质控测试超过10年，获得“最佳（optimal）”评分的指标数＞50种，确保其产品符合国际标准。基因科技持在售产品均已通过国家药品监督管理局（NMPA）认证，保证了其可靠性和有效性。 2、适用性强：基因科技的抗体产品在国内主要三甲医院中得到广泛应用，兼容多种检测平台，如Roche和Leica等，确保了其在临床中的实用性。 12、用途：可用于石蜡切片的免疫组织化学染色，为医师提供诊断的辅助信息。‌ | 1天 | 能
病理科 |  |  | ⑤ | 2ml/瓶 | 中山市澳泉医疗科技有限公司 | 粤中械备20180013号 | CJ40301232320101834003 | 否 | 已挂网 | 议价 | / | / | 瓶 | 672 | 672 | 免疫组化染色诊断 | 7天 | 能
病理科 |  |  |  | 7ml/瓶 | 中山市澳泉医疗科技有限公司 | 粤中械备20180013号 | CJ40301232320101834004 | 否 | 已挂网 | 议价 | / | / | 瓶 | 3237.99 | 3237.99 | 免疫组化染色诊断 | 7天 | 能
病理科 | 63 | BCL-6抗体试剂（免疫组织化学） | ① | 3.0ml/瓶（15人份） | 福州迈新生物技术开发有限公司 | 闽榕械备20180138号 | CJ40301230310100507008 | 能 | 已挂网 | 议价 | 177801 | 261251 | 1瓶/包 | 1009 | 1009 | 性能稳定、敏感性高、特异性强、性价比高；在常规染色(如：HE染色)基础上进行免疫组织化学染色，为医师提供诊断的辅助信息。 | 3天 | 能
病理科 |  |  |  | 6.0ml/瓶 | 福州迈新生物技术开发有限公司 | 闽榕械备20180138号 | CJ40301230310100507013 | 能 | 已挂网 | 议价 | 177804 | 261254 | 1瓶/包 | 1835 | 1835 | 性能稳定、敏感性高、特异性强、性价比高；在常规染色(如：HE染色)基础上进行免疫组织化学染色，为医师提供诊断的辅助信息。 | 3天 | 能
病理科 |  |  | ② | 3mL/支（1支/袋） | 无锡傲锐东源生物科技有限公司 | 苏锡械备20180080号 | CJ40301230310100540002 | 否 | 已挂网 | 议价 | 173076 | 246678 | 1支/袋 | 891 | 891 | 优势：中杉金桥免疫组化抗体试剂在广东省医院占有率超90%，南方医、中山医、省医体系等省级单位均已入院；全平台通用开放试剂，适配各品牌检测设备，兼容性强、应用便捷。 适用范围：本试剂可用于体外定性检测经10%中性缓冲福尔马林固定、石蜡包埋人体组织中的bcl-6蛋白。 | 2天 | 能
病理科 |  |  |  | 6mL/支（1支/袋） | 无锡傲锐东源生物科技有限公司 | 苏锡械备20180080号 | CJ40301230310100540006 | 否 | 已挂网 | 议价 | 224279 | 441777 | 1支/袋 | 1584 | 1584 | 优势：中杉金桥免疫组化抗体试剂在广东省医院占有率超90%，南方医、中山医、省医体系等省级单位均已入院；全平台通用开放试剂，适配各品牌检测设备，兼容性强、应用便捷。 适用范围：本试剂可用于体外定性检测经10%中性缓冲福尔马林固定、石蜡包埋人体组织中的bcl-6蛋白。 | 2天 | 能
病理科 |  |  | ③ | 3mL/瓶 | 河南赛诺特生物技术有限公司 | 豫郑械备20180137号 | CJ40301230310100316005 | 能 | 已挂网 | 议价 | 350444 | 1274954 | 瓶 | 912 | 912 | 特异性好，灵敏度高，定位精准，染色清晰，背景干净 适用于肿瘤病理免疫组化鉴别诊断 | 7天 | 能
病理科 |  |  |  | 6mL/瓶 | 河南赛诺特生物技术有限公司 | 豫郑械备20180137号 | CJ40301230310100316004 | 能 | 已挂网 | 议价 | 350446 | 1274956 | 瓶 | 1710 | 1710 | 特异性好，灵敏度高，定位精准，染色清晰，背景干净 适用于肿瘤病理免疫组化鉴别诊断 | 7天 | 能
病理科 |  |  | ④ | 2mL/盒 | 基因科技（上海）股份有限公司 | 沪闵械备20180011号 | CJ40301230310100566003 | 能 | 已挂网 | 议价 | 328039 | 2682231 | 盒 | 714 | 714 | 1、高质量与认证：基因科技重视产品质量，免疫组化抗体参与NordidQC质控测试超过10年，获得“最佳（optimal）”评分的指标数＞50种，确保其产品符合国际标准。基因科技持在售产品均已通过国家药品监督管理局（NMPA）认证，保证了其可靠性和有效性。 2、适用性强：基因科技的抗体产品在国内主要三甲医院中得到广泛应用，兼容多种检测平台，如Roche和Leica等，确保了其在临床中的实用性。 13、用途：可用于石蜡切片的免疫组织化学染色，为医师提供诊断的辅助信息。‌ | 1天 | 能
病理科 |  |  |  | 7mL/盒 | 基因科技（上海）股份有限公司 | 沪闵械备20180011号 | CJ40301230310100566002 | 能 | 已挂网 | 议价 | 412183 | 2726802 | 盒 | 2289 | 2289 | 1、高质量与认证：基因科技重视产品质量，免疫组化抗体参与NordidQC质控测试超过10年，获得“最佳（optimal）”评分的指标数＞50种，确保其产品符合国际标准。基因科技持在售产品均已通过国家药品监督管理局（NMPA）认证，保证了其可靠性和有效性。 2、适用性强：基因科技的抗体产品在国内主要三甲医院中得到广泛应用，兼容多种检测平台，如Roche和Leica等，确保了其在临床中的实用性。 14、用途：可用于石蜡切片的免疫组织化学染色，为医师提供诊断的辅助信息。‌ | 1天 | 能
病理科 |  |  | ⑤ | 2ml/瓶 | 中山市澳泉医疗科技有限公司 | 粤中械备20180032号 | CJ40301230310101834001 | 否 | 已挂网 | 议价 | / | / | 瓶 | 1146 | 1146 | 免疫组化染色诊断 | 7天 | 能
病理科 |  |  |  | 7ml/瓶 | 中山市澳泉医疗科技有限公司 | 粤中械备20180032号 | CJ40301230310101834002 | 否 | 已挂网 | 议价 | / | / | 瓶 | 4011 | 4011 | 免疫组化染色诊断 | 7天 | 能
病理科 | 64 | TDT抗体试剂（免疫组织化学） | ① | 3.0ml/瓶（15人份） | 福州迈新生物技术开发有限公司 | 闽榕械备20180145号 | CJ40301230230100507017 | 能 | 已挂网 | 议价 | 366016 | 2542674 | 1瓶/包 | 1083 | 1083 | 性能稳定、敏感性高、特异性强、性价比高；在常规染色(如：HE染色)基础上进行免疫组织化学染色，为医师提供诊断的辅助信息。 | 3天 | 能
病理科 |  |  |  | 6.0ml/瓶 | 福州迈新生物技术开发有限公司 | 闽榕械备20180145号 | CJ40301230230100507011 | 能 | 已挂网 | 议价 | 366017 | 2542675 | 1瓶/包 | 2144 | 2144 | 性能稳定、敏感性高、特异性强、性价比高；在常规染色(如：HE染色)基础上进行免疫组织化学染色，为医师提供诊断的辅助信息。 | 3天 | 能
病理科 |  |  | ② | 3mL/支（1支/袋） | 无锡傲锐东源生物科技有限公司 | 苏锡械备20180299号 | CJ40301230230100540001 | 否 | 已挂网 | 议价 | 213978 | 397438 | 1支/袋 | 936 | 936 | 优势：中杉金桥免疫组化抗体试剂在广东省医院占有率超90%，南方医、中山医、省医体系等省级单位均已入院；全平台通用开放试剂，适配各品牌检测设备，兼容性强、应用便捷。 适用范围：本试剂可用于体外定性检测经10%中性缓冲福尔马林固定、石蜡包埋人体组织中的TdT蛋白。 | 2天 | 能
病理科 |  |  |  | 6mL/支（1支/袋） | 无锡傲锐东源生物科技有限公司 | 苏锡械备20180299号 | CJ40301230230100540004 | 否 | 已挂网 | 议价 | 213997 | 397514 | 1支/袋 | 1854 | 1854 | 优势：中杉金桥免疫组化抗体试剂在广东省医院占有率超90%，南方医、中山医、省医体系等省级单位均已入院；全平台通用开放试剂，适配各品牌检测设备，兼容性强、应用便捷。 适用范围：本试剂可用于体外定性检测经10%中性缓冲福尔马林固定、石蜡包埋人体组织中的TdT蛋白。 | 2天 | 能
病理科 |  |  | ③ | 3mL/瓶 | 河南赛诺特生物技术有限公司 | 豫郑械备20180247号 | CJ40301230230100316004 | 能 | 已挂网 | 议价 | 352538 | 1295433 | 瓶 | 980 | 980 | 特异性好，灵敏度高，定位精准，染色清晰，背景干净 适用于肿瘤病理免疫组化鉴别诊断 | 7天 | 能
病理科 |  |  |  | 6mL/瓶 | 河南赛诺特生物技术有限公司 | 豫郑械备20180247号 | CJ40301230230100316002 | 能 | 已挂网 | 议价 | 352539 | 1295434 | 瓶 | 1950 | 1950 | 特异性好，灵敏度高，定位精准，染色清晰，背景干净 适用于肿瘤病理免疫组化鉴别诊断 | 7天 | 能
病理科 |  |  | ④ | 2mL/盒 | 基因科技（上海）股份有限公司 | 沪闵械备20180089号 | CJ40301230230100566001 | 能 | 已挂网 | 议价 | 328014 | 2682170 | 盒 | 792 | 792 | 1、高质量与认证：基因科技重视产品质量，免疫组化抗体参与NordidQC质控测试超过10年，获得“最佳（optimal）”评分的指标数＞50种，确保其产品符合国际标准。基因科技持在售产品均已通过国家药品监督管理局（NMPA）认证，保证了其可靠性和有效性。 2、适用性强：基因科技的抗体产品在国内主要三甲医院中得到广泛应用，兼容多种检测平台，如Roche和Leica等，确保了其在临床中的实用性。 15、用途：可用于石蜡切片的免疫组织化学染色，为医师提供诊断的辅助信息。‌ | 1天 | 能
病理科 |  |  |  | 7mL/盒 | 基因科技（上海）股份有限公司 | 沪闵械备20180089号 | CJ40301230230100566003 | 能 | 已挂网 | 议价 | 412378 | 2727059 | 盒 | 2534 | 2534 | 1、高质量与认证：基因科技重视产品质量，免疫组化抗体参与NordidQC质控测试超过10年，获得“最佳（optimal）”评分的指标数＞50种，确保其产品符合国际标准。基因科技持在售产品均已通过国家药品监督管理局（NMPA）认证，保证了其可靠性和有效性。 2、适用性强：基因科技的抗体产品在国内主要三甲医院中得到广泛应用，兼容多种检测平台，如Roche和Leica等，确保了其在临床中的实用性。 16、用途：可用于石蜡切片的免疫组织化学染色，为医师提供诊断的辅助信息。‌ | 1天 | 能
病理科 |  |  | ⑤ | 2ml/瓶 | 中山市澳泉医疗科技有限公司 | 粤中械备20180068号 | CJ40301230230101834001 | 否 | 已挂网 | 议价 | / | / | 瓶 | 851 | 851 | 免疫组化染色诊断 | 7天 | 能
病理科 |  |  |  | 7ml/瓶 | 中山市澳泉医疗科技有限公司 | 粤中械备20180068号 | CJ40301230230101834002 | 否 | 已挂网 | 议价 | / | / | 瓶 | 2978.5 | 2978.5 | 免疫组化染色诊断 | 7天 | 能
病理科 | 65 | MUM-1抗体试剂（免疫组织化学） | ① | 3.0ml/瓶（15人份） | 福州迈新生物技术开发有限公司 | 闽榕械备20180076号 | CJ40301231100100507002 | 能 | 已挂网 | 议价 | 202698 | 352991 | 1瓶/包 | 1104 | 1104 | 性能稳定、敏感性高、特异性强、性价比高；在常规染色(如：HE染色)基础上进行免疫组织化学染色，为医师提供诊断的辅助信息。 | 3天 | 能
病理科 |  |  |  | 6.0ml/瓶 | 福州迈新生物技术开发有限公司 | 闽榕械备20180076号 | CJ40301231100100507014 | 能 | 已挂网 | 议价 | 202700 | 353016 | 1瓶/包 | 2032 | 2032 | 性能稳定、敏感性高、特异性强、性价比高；在常规染色(如：HE染色)基础上进行免疫组织化学染色，为医师提供诊断的辅助信息。 | 3天 | 能
病理科 |  |  | ② | 3mL/支（1支/袋） | 无锡傲锐东源生物科技有限公司 | 苏锡械备20180083号 | CJ40301231100100540002 | 否 | 已挂网 | 议价 | 237160 | 520988 | 1支/袋 | 945 | 945 | 优势：中杉金桥免疫组化抗体试剂在广东省医院占有率超90%，南方医、中山医、省医体系等省级单位均已入院；全平台通用开放试剂，适配各品牌检测设备，兼容性强、应用便捷。 适用范围：本试剂可用于体外定性检测经10%中性缓冲福尔马林固定、石蜡包埋人体组织中的MUM1蛋白。 | 2天 | 能
病理科 |  |  |  | 6mL/支（1支/袋） | 无锡傲锐东源生物科技有限公司 | 苏锡械备20180083号 | CJ40301231100100540001 | 否 | 已挂网 | 议价 | 237166 | 520997 | 1支/袋 | 1800 | 1800 | 优势：中杉金桥免疫组化抗体试剂在广东省医院占有率超90%，南方医、中山医、省医体系等省级单位均已入院；全平台通用开放试剂，适配各品牌检测设备，兼容性强、应用便捷。 适用范围：本试剂可用于体外定性检测经10%中性缓冲福尔马林固定、石蜡包埋人体组织中的MUM1蛋白。 | 2天 | 能
病理科 |  |  | ③ | 3mL/瓶 | 河南赛诺特生物技术有限公司 | 豫郑械备20180127号 | CJ40301231100100316004 | 能 | 已挂网 | 议价 | 350035 | 1273926 | 瓶 | 940.5 | 940.5 | 特异性好，灵敏度高，定位精准，染色清晰，背景干净 适用于肿瘤病理免疫组化鉴别诊断 | 7天 | 能
病理科 |  |  |  | 6mL/瓶 | 河南赛诺特生物技术有限公司 | 豫郑械备20180127号 | CJ40301231100100316003 | 能 | 已挂网 | 议价 | 350038 | 1273929 | 瓶 | 1779.96 | 1779.96 | 特异性好，灵敏度高，定位精准，染色清晰，背景干净 适用于肿瘤病理免疫组化鉴别诊断 | 7天 | 能
病理科 |  |  | ④ | 2mL/盒 | 基因科技（上海）股份有限公司 | 沪闵械备20180055号 | CJ40301231100100566004 | 能 | 已挂网 | 议价 | 323022 | 2644606 | 盒 | 732 | 732 | 1、高质量与认证：基因科技重视产品质量，免疫组化抗体参与NordidQC质控测试超过10年，获得“最佳（optimal）”评分的指标数＞50种，确保其产品符合国际标准。基因科技持在售产品均已通过国家药品监督管理局（NMPA）认证，保证了其可靠性和有效性。 2、适用性强：基因科技的抗体产品在国内主要三甲医院中得到广泛应用，兼容多种检测平台，如Roche和Leica等，确保了其在临床中的实用性。 17、用途：可用于石蜡切片的免疫组织化学染色，为医师提供诊断的辅助信息。‌ | 1天 | 能
病理科 |  |  |  | 7mL/盒 | 基因科技（上海）股份有限公司 | 沪闵械备20180055号 | CJ40301231100100566003 | 能 | 已挂网 | 议价 | 453776 | 2909075 | 盒 | 2248 | 2248 | 1、高质量与认证：基因科技重视产品质量，免疫组化抗体参与NordidQC质控测试超过10年，获得“最佳（optimal）”评分的指标数＞50种，确保其产品符合国际标准。基因科技持在售产品均已通过国家药品监督管理局（NMPA）认证，保证了其可靠性和有效性。 2、适用性强：基因科技的抗体产品在国内主要三甲医院中得到广泛应用，兼容多种检测平台，如Roche和Leica等，确保了其在临床中的实用性。 18、用途：可用于石蜡切片的免疫组织化学染色，为医师提供诊断的辅助信息。‌ | 1天 | 能
病理科 |  |  | ⑤ | 2ml/瓶 | 中山市澳泉医疗科技有限公司 | 粤中械备20180089号 | CJ40301231100101834001 | 否 | 已挂网 | 议价 | / | / | 瓶 | 490 | 490 | 免疫组化染色诊断 | 7天 | 能
病理科 |  |  |  | 7ml/瓶 | 中山市澳泉医疗科技有限公司 | 粤中械备20180089号 | CJ40301231100101834002 | 否 | 已挂网 | 议价 | / | / | 瓶 | 2058 | 2058 | 免疫组化染色诊断 | 7天 | 能
病理科 | 66 | 细胞周期蛋白D1抗体试剂（免疫组织化学） | ① | 3.0ml/瓶（15人份） | 福州迈新生物技术开发有限公司 | 闽榕械备20180073号 | CJ40301236480100507007 | 能 | 已挂网 | 议价 | 320760 | 1021206 | 1瓶/包 | 665 | 665 | 性能稳定、敏感性高、特异性强、性价比高；在常规染色（如：HE染色）基础上进行免疫组织化学染色，为病理医师提供诊断的辅助信息，不得用于指导临床用药或伴随诊断。 | 3天 | 能
病理科 |  |  |  | 6.0ml/瓶 | 福州迈新生物技术开发有限公司 | 闽榕械备20180073号 | CJ40301236480100507002 | 能 | 已挂网 | 议价 | 320763 | 1021214 | 1瓶/包 | 1219 | 1219 | 性能稳定、敏感性高、特异性强、性价比高；在常规染色（如：HE染色）基础上进行免疫组织化学染色，为病理医师提供诊断的辅助信息，不得用于指导临床用药或伴随诊断。 | 3天 | 能
病理科 |  |  | ② | 3mL/支（1支/袋） | 无锡傲锐东源生物科技有限公司 | 苏锡械备20190004号 | CJ40301236480100540002 | 否 | 已挂网 | 议价 | 156768 | 129681 | 1支/袋 | 945 | 945 | 优势：中杉金桥免疫组化抗体试剂在广东省医院占有率超90%，南方医、中山医、省医体系等省级单位均已入院；全平台通用开放试剂，适配各品牌检测设备，兼容性强、应用便捷。 适用范围：本试剂可用于体外定性检测经10%中性缓冲福尔马林固定、石蜡包埋人体组织中的细胞周期蛋白D1蛋白。 | 2天 | 能
病理科 |  |  |  | 6mL/支（1支/袋） | 无锡傲锐东源生物科技有限公司 | 苏锡械备20190004号 | CJ40301236480100540003 | 否 | 已挂网 | 议价 | 156776 | 129689 | 1支/袋 | 1872 | 1872 | 优势：中杉金桥免疫组化抗体试剂在广东省医院占有率超90%，南方医、中山医、省医体系等省级单位均已入院；全平台通用开放试剂，适配各品牌检测设备，兼容性强、应用便捷。 适用范围：本试剂可用于体外定性检测经10%中性缓冲福尔马林固定、石蜡包埋人体组织中的细胞周期蛋白D1蛋白。 | 2天 | 能
病理科 |  |  | ③ | 3mL/瓶 | 河南赛诺特生物技术有限公司 | 豫郑械备20180124号 | CJ40301236480100316001 | 能 | 已挂网 | 议价 | 349968 | 1273713 | 瓶 | 844.98 | 844.98 | 特异性好，灵敏度高，定位精准，染色清晰，背景干净 适用于肿瘤病理免疫组化鉴别诊断 | 7天 | 能
病理科 |  |  |  | 6mL/瓶 | 河南赛诺特生物技术有限公司 | 豫郑械备20180124号 | CJ40301236480100316003 | 能 | 已挂网 | 议价 | 349971 | 1273734 | 瓶 | 1361.94 | 1361.94 | 特异性好，灵敏度高，定位精准，染色清晰，背景干净 适用于肿瘤病理免疫组化鉴别诊断 | 7天 | 能
病理科 |  |  | ④ | 2mL/盒 | 基因科技（上海）股份有限公司 | 沪闵械备20180082号 | CJ40301236480100566001 | 能 | 已挂网 | 议价 | 328040 | 2682232 | 盒 | 540 | 540 | 1、高质量与认证：基因科技重视产品质量，免疫组化抗体参与NordidQC质控测试超过10年，获得“最佳（optimal）”评分的指标数＞50种，确保其产品符合国际标准。基因科技持在售产品均已通过国家药品监督管理局（NMPA）认证，保证了其可靠性和有效性。 2、适用性强：基因科技的抗体产品在国内主要三甲医院中得到广泛应用，兼容多种检测平台，如Roche和Leica等，确保了其在临床中的实用性。 19、用途：可用于石蜡切片的免疫组织化学染色，为医师提供诊断的辅助信息。‌ | 1天 | 能
病理科 |  |  |  | 7mL/盒 | 基因科技（上海）股份有限公司 | 沪闵械备20180082号 | CJ40301236480100566002 | 能 | 已挂网 | 议价 | 412190 | 2726871 | 盒 | 1729 | 1729 | 1、高质量与认证：基因科技重视产品质量，免疫组化抗体参与NordidQC质控测试超过10年，获得“最佳（optimal）”评分的指标数＞50种，确保其产品符合国际标准。基因科技持在售产品均已通过国家药品监督管理局（NMPA）认证，保证了其可靠性和有效性。 2、适用性强：基因科技的抗体产品在国内主要三甲医院中得到广泛应用，兼容多种检测平台，如Roche和Leica等，确保了其在临床中的实用性。 20、用途：可用于石蜡切片的免疫组织化学染色，为医师提供诊断的辅助信息。‌ | 1天 | 能
病理科 | 67 | kappa链抗体试剂（免疫组织化学） | ① | 3.0ml/瓶（15人份） | 福州迈新生物技术开发有限公司 | 闽榕械备20180156号 | CJ40301234560100507008 | 能 | 已挂网 | 议价 | 188954 | 303825 | 1瓶/包 | 127 | 127 | 性能稳定、敏感性高、特异性强、性价比高；在常规染色(如：HE染色)基础上进行免疫组织化学染色，为医师提供诊断的辅助信息。 | 3天 | 能
病理科 |  |  |  | 6.0ml/瓶 | 福州迈新生物技术开发有限公司 | 闽榕械备20180156号 | CJ40301234560100507013 | 能 | 已挂网 | 议价 | 188957 | 303829 | 1瓶/包 | 230 | 230 | 性能稳定、敏感性高、特异性强、性价比高；在常规染色(如：HE染色)基础上进行免疫组织化学染色，为医师提供诊断的辅助信息。 | 3天 | 能
病理科 |  |  | ② | 3mL/支（1支/袋） | 无锡傲锐东源生物科技有限公司 | 苏锡械备20180276号 | CJ40301234560100540004 | 否 | 已挂网 | 议价 | 227094 | 451235 | 1支/袋 | 342 | 342 | 优势：中杉金桥免疫组化抗体试剂在广东省医院占有率超90%，南方医、中山医、省医体系等省级单位均已入院；全平台通用开放试剂，适配各品牌检测设备，兼容性强、应用便捷。 适用范围：本试剂可用于体外定性检测经10%中性缓冲福尔马林固定、石蜡包埋人体组织中的Kappa链蛋白。 | 2天 | 能
病理科 |  |  |  | 6mL/支（1支/袋） | 无锡傲锐东源生物科技有限公司 | 苏锡械备20180276号 | CJ40301234560100540002 | 否 | 已挂网 | 议价 | 227107 | 451270 | 1支/袋 | 666 | 666 | 优势：中杉金桥免疫组化抗体试剂在广东省医院占有率超90%，南方医、中山医、省医体系等省级单位均已入院；全平台通用开放试剂，适配各品牌检测设备，兼容性强、应用便捷。 适用范围：本试剂可用于体外定性检测经10%中性缓冲福尔马林固定、石蜡包埋人体组织中的Kappa链蛋白。 | 2天 | 能
病理科 |  |  | ③ | 3mL/瓶 | 河南赛诺特生物技术有限公司 | 豫郑械备20180134号 | CJ40301234560100316001 | 能 | 已挂网 | 议价 | 350404 | 1274788 | 瓶 | 799.98 | 799.98 | 特异性好，灵敏度高，定位精准，染色清晰，背景干净 适用于肿瘤病理免疫组化鉴别诊断 | 7天 | 能
病理科 |  |  |  | 6mL/瓶 | 河南赛诺特生物技术有限公司 | 豫郑械备20180134号 | CJ40301234560100316002 | 能 | 已挂网 | 议价 | 350408 | 1274793 | 瓶 | 1549.98 | 1549.98 | 特异性好，灵敏度高，定位精准，染色清晰，背景干净 适用于肿瘤病理免疫组化鉴别诊断 | 7天 | 能
病理科 |  |  | ④ | 2mL/盒 | 基因科技（上海）股份有限公司 | 沪闵械备20180050号 | CJ40301234560100566004 | 能 | 已挂网 | 议价 | 328676 | 2680419 | 盒 | 264 | 264 | 1、高质量与认证：基因科技重视产品质量，免疫组化抗体参与NordidQC质控测试超过10年，获得“最佳（optimal）”评分的指标数＞50种，确保其产品符合国际标准。基因科技持在售产品均已通过国家药品监督管理局（NMPA）认证，保证了其可靠性和有效性。 2、适用性强：基因科技的抗体产品在国内主要三甲医院中得到广泛应用，兼容多种检测平台，如Roche和Leica等，确保了其在临床中的实用性。 21、用途：可用于石蜡切片的免疫组织化学染色，为医师提供诊断的辅助信息。‌ | 1天 | 能
病理科 |  |  |  | 7mL/盒 | 基因科技（上海）股份有限公司 | 沪闵械备20180050号 | CJ40301234560100566003 | 能 | 已挂网 | 议价 | 411997 | 2726603 | 盒 | 847 | 847 | 1、高质量与认证：基因科技重视产品质量，免疫组化抗体参与NordidQC质控测试超过10年，获得“最佳（optimal）”评分的指标数＞50种，确保其产品符合国际标准。基因科技持在售产品均已通过国家药品监督管理局（NMPA）认证，保证了其可靠性和有效性。 2、适用性强：基因科技的抗体产品在国内主要三甲医院中得到广泛应用，兼容多种检测平台，如Roche和Leica等，确保了其在临床中的实用性。 22、用途：可用于石蜡切片的免疫组织化学染色，为医师提供诊断的辅助信息。‌ | 1天 | 能
病理科 |  |  | ⑤ | 2ml/瓶 | 中山市澳泉医疗科技有限公司 | 粤中械备20180158号 | CJ40301234560101834001 | 否 | 已挂网 | 议价 | / | / | 瓶 | 282 | 282 | 免疫组化染色诊断 | 7天 | 能
病理科 |  |  |  | 7ml/瓶 | 中山市澳泉医疗科技有限公司 | 粤中械备20180158号 | CJ40301234560101834002 | 否 | 已挂网 | 议价 | / | / | 瓶 | 571 | 571 | 免疫组化染色诊断 | 7天 | 能
病理科 | 68 | lambda链抗体试剂（免疫组织化学） | ① | 3.0ml/瓶（15人份） | 福州迈新生物技术开发有限公司 | 闽榕械备20180204号 | CJ40301234570100507010 | 能 | 已挂网 | 议价 | 188980 | 303869 | 1瓶/包 | 249 | 249 | 性能稳定、敏感性高、特异性强、性价比高；在常规染色(如：HE染色)基础上进行免疫组织化学染色，为医师提供诊断的辅助信息。 | 3天 | 能
病理科 |  |  |  | 6.0ml/瓶 | 福州迈新生物技术开发有限公司 | 闽榕械备20180204号 | CJ40301234570100507012 | 能 | 已挂网 | 议价 | 188986 | 303888 | 1瓶/包 | 480 | 480 | 性能稳定、敏感性高、特异性强、性价比高；在常规染色(如：HE染色)基础上进行免疫组织化学染色，为医师提供诊断的辅助信息。 | 3天 | 能
病理科 |  |  | ② | 3mL/支（1支/袋） | 无锡傲锐东源生物科技有限公司 | 苏锡械备20180278号 | CJ40301234570100540003 | 否 | 已挂网 | 议价 | 227751 | 453149 | 1支/袋 | 207 | 207 | 优势：中杉金桥免疫组化抗体试剂在广东省医院占有率超90%，南方医、中山医、省医体系等省级单位均已入院；全平台通用开放试剂，适配各品牌检测设备，兼容性强、应用便捷。 适用范围：本试剂可用于体外定性检测经10%中性缓冲福尔马林固定、石蜡包埋人体组织中的Lambda链蛋白。 | 2天 | 能
病理科 |  |  |  | 6mL/支（1支/袋） | 无锡傲锐东源生物科技有限公司 | 苏锡械备20180278号 | CJ40301234570100540004 | 否 | 已挂网 | 议价 | 227746 | 453142 | 1支/袋 | 405 | 405 | 优势：中杉金桥免疫组化抗体试剂在广东省医院占有率超90%，南方医、中山医、省医体系等省级单位均已入院；全平台通用开放试剂，适配各品牌检测设备，兼容性强、应用便捷。 适用范围：本试剂可用于体外定性检测经10%中性缓冲福尔马林固定、石蜡包埋人体组织中的Lambda链蛋白。 | 2天 | 能
病理科 |  |  | ③ | 3mL/瓶 | 河南赛诺特生物技术有限公司 | 豫郑械备20180227号 | CJ40301234570100316001 | 能 | 已挂网 | 议价 | 351816 | 1293200 | 瓶 | 219.99 | 219.99 | 特异性好，灵敏度高，定位精准，染色清晰，背景干净 适用于肿瘤病理免疫组化鉴别诊断 | 7天 | 能
病理科 |  |  |  | 6mL/瓶 | 河南赛诺特生物技术有限公司 | 豫郑械备20180227号 | CJ40301234570100316004 | 能 | 已挂网 | 议价 | 351820 | 1293274 | 瓶 | 429.96 | 429.96 | 特异性好，灵敏度高，定位精准，染色清晰，背景干净 适用于肿瘤病理免疫组化鉴别诊断 | 7天 | 能
病理科 |  |  | ④ | 2mL/盒 | 基因科技（上海）股份有限公司 | 沪闵械备20180024号 | CJ40301234570100566001 | 能 | 已挂网 | 议价 | 328043 | 2682235 | 盒 | 192 | 192 | 1、高质量与认证：基因科技重视产品质量，免疫组化抗体参与NordidQC质控测试超过10年，获得“最佳（optimal）”评分的指标数＞50种，确保其产品符合国际标准。基因科技持在售产品均已通过国家药品监督管理局（NMPA）认证，保证了其可靠性和有效性。 2、适用性强：基因科技的抗体产品在国内主要三甲医院中得到广泛应用，兼容多种检测平台，如Roche和Leica等，确保了其在临床中的实用性。 23、用途：可用于石蜡切片的免疫组织化学染色，为医师提供诊断的辅助信息。‌ | 1天 | 能
病理科 |  |  |  | 7mL/盒 | 基因科技（上海）股份有限公司 | 沪闵械备20180024号 | CJ40301234570100566003 | 能 | 已挂网 | 议价 | 412196 | 2726877 | 盒 | 616 | 616 | 1、高质量与认证：基因科技重视产品质量，免疫组化抗体参与NordidQC质控测试超过10年，获得“最佳（optimal）”评分的指标数＞50种，确保其产品符合国际标准。基因科技持在售产品均已通过国家药品监督管理局（NMPA）认证，保证了其可靠性和有效性。 2、适用性强：基因科技的抗体产品在国内主要三甲医院中得到广泛应用，兼容多种检测平台，如Roche和Leica等，确保了其在临床中的实用性。 24、用途：可用于石蜡切片的免疫组织化学染色，为医师提供诊断的辅助信息。‌ | 1天 | 能
病理科 |  |  | ⑤ | 2ml/瓶 | 中山市澳泉医疗科技有限公司 | 粤中械备20180162号 | CJ40301234570101834001 | 否 | 已挂网 | 议价 | / | / | 瓶 | 212 | 212 | 免疫组化染色诊断 | 7天 | 能
病理科 |  |  |  | 7ml/瓶 | 中山市澳泉医疗科技有限公司 | 粤中械备20180162号 | CJ40301234570101834002 | 否 | 已挂网 | 议价 | / | / | 瓶 | 742 | 742 | 免疫组化染色诊断 | 7天 | 能
病理科 | 69 | C-MYC抗体试剂（免疫组织化学） | ① | 3.0ml/瓶（15人份） | 福州迈新生物技术开发有限公司 | 闽榕械备20180158号 | CJ40301231130100507011 | 能 | 已挂网 | 议价 | 180733 | 274697 | 1瓶/包 | 853 | 853 | 性能稳定、敏感性高、特异性强、性价比高；在常规染色(如：HE染色)基础上进行免疫组织化学染色，为医师提供诊断的辅助信息。 | 3天 | 能
病理科 |  |  |  | 6.0ml/瓶 | 福州迈新生物技术开发有限公司 | 闽榕械备20180158号 | CJ40301231130100507010 | 能 | 已挂网 | 议价 | 180741 | 274707 | 1瓶/包 | 1535 | 1535 | 性能稳定、敏感性高、特异性强、性价比高；在常规染色(如：HE染色)基础上进行免疫组织化学染色，为医师提供诊断的辅助信息。 | 3天 | 能
病理科 |  |  | ② | 3mL/支（1支/袋） | 无锡傲锐东源生物科技有限公司 | 苏锡械备20180113号 | CJ40301231130100540002 | 否 | 已挂网 | 议价 | 207135 | 365491 | 1支/袋 | 756 | 756 | 优势：中杉金桥免疫组化抗体试剂在广东省医院占有率超90%，南方医、中山医、省医体系等省级单位均已入院；全平台通用开放试剂，适配各品牌检测设备，兼容性强、应用便捷。 适用范围：本试剂可用于体外定性检测经10%中性缓冲福尔马林固定、石蜡包埋人体组织中的c-MYC蛋白。 | 2天 | 能
病理科 |  |  |  | 6mL/支（1支/袋） | 无锡傲锐东源生物科技有限公司 | 苏锡械备20180113号 | CJ40301231130100540001 | 否 | 已挂网 | 议价 | 207145 | 365504 | 1支/袋 | 1440 | 1440 | 优势：中杉金桥免疫组化抗体试剂在广东省医院占有率超90%，南方医、中山医、省医体系等省级单位均已入院；全平台通用开放试剂，适配各品牌检测设备，兼容性强、应用便捷。 适用范围：本试剂可用于体外定性检测经10%中性缓冲福尔马林固定、石蜡包埋人体组织中的c-MYC蛋白。 | 2天 | 能
病理科 |  |  | ③ | 3mL/瓶 | 河南赛诺特生物技术有限公司 | 豫郑械备20180112号 | CJ40301231130100316001 | 能 | 已挂网 | 议价 | 349753 | 1273204 | 瓶 | 1350 | 1350 | 特异性好，灵敏度高，定位精准，染色清晰，背景干净 适用于肿瘤病理免疫组化鉴别诊断 | 7天 | 能
病理科 |  |  |  | 6mL/瓶 | 河南赛诺特生物技术有限公司 | 豫郑械备20180112号 | CJ40301231130100316002 | 能 | 已挂网 | 议价 | 349756 | 1273207 | 瓶 | 2499.96 | 2499.96 | 特异性好，灵敏度高，定位精准，染色清晰，背景干净 适用于肿瘤病理免疫组化鉴别诊断 | 7天 | 能
病理科 |  |  | ④ | 2mL/盒 | 基因科技（上海）股份有限公司 | 沪闵械备20180309号 | CJ40301231130100566002 | 能 | 已挂网 | 议价 | 328526 | 2685623 | 盒 | 644 | 644 | 1、高质量与认证：基因科技重视产品质量，免疫组化抗体参与NordidQC质控测试超过10年，获得“最佳（optimal）”评分的指标数＞50种，确保其产品符合国际标准。基因科技持在售产品均已通过国家药品监督管理局（NMPA）认证，保证了其可靠性和有效性。 2、适用性强：基因科技的抗体产品在国内主要三甲医院中得到广泛应用，兼容多种检测平台，如Roche和Leica等，确保了其在临床中的实用性。 25、用途：可用于石蜡切片的免疫组织化学染色，为医师提供诊断的辅助信息。‌ | 1天 | 能
病理科 |  |  |  | 7mL/盒 | 基因科技（上海）股份有限公司 | 沪闵械备20180309号 | CJ40301231130100566003 | 能 | 已挂网 | 议价 | 412587 | 2727323 | 盒 | 2058 | 2058 | 1、高质量与认证：基因科技重视产品质量，免疫组化抗体参与NordidQC质控测试超过10年，获得“最佳（optimal）”评分的指标数＞50种，确保其产品符合国际标准。基因科技持在售产品均已通过国家药品监督管理局（NMPA）认证，保证了其可靠性和有效性。 2、适用性强：基因科技的抗体产品在国内主要三甲医院中得到广泛应用，兼容多种检测平台，如Roche和Leica等，确保了其在临床中的实用性。 26、用途：可用于石蜡切片的免疫组织化学染色，为医师提供诊断的辅助信息。‌ | 1天 | 能
病理科 |  |  | ⑤ | 2ml/瓶 | 中山市澳泉医疗科技有限公司 | 粤中械备20180169号 | CJ40301231130101834001 | 否 | 已挂网 | 议价 | / | / | 瓶 | 738 | 738 | 免疫组化染色诊断 | 7天 | 能
病理科 |  |  |  | 7ml/瓶 | 中山市澳泉医疗科技有限公司 | 粤中械备20180169号 | CJ40301231130101834002 | 否 | 已挂网 | 议价 | / | / | 瓶 | 2583 | 2583 | 免疫组化染色诊断 | 7天 | 能
病理科 | 70 | CD163抗体试剂（免疫组织化学） | ① | 3.0ml/瓶（15人份） | 福州迈新生物技术开发有限公司 | 闽榕械备20180017号 | CJ40301232480100507004 | 能 | 已挂网 | 议价 | 180514 | 273661 | 1瓶/包 | 741 | 741 | 性能稳定、敏感性高、特异性强、性价比高；在常规染色(如：HE染色)基础上进行免疫组织化学染色，为医师提供诊断的辅助信息。 | 3天 | 能
病理科 |  |  |  | 6.0ml/瓶 | 福州迈新生物技术开发有限公司 | 闽榕械备20180017号 | CJ40301232480100507008 | 能 | 已挂网 | 议价 | 232230 | 498501 | 1瓶/包 | 1334 | 1334 | 性能稳定、敏感性高、特异性强、性价比高；在常规染色(如：HE染色)基础上进行免疫组织化学染色，为医师提供诊断的辅助信息。 | 3天 | 能
病理科 |  |  | ② | 3mL/支（1支/袋） | 无锡傲锐东源生物科技有限公司 | 苏锡械备20180130号 | CJ40301232480100540001 | 否 | 已挂网 | 议价 | 238461 | 524367 | 1支/袋 | 660 | 660 | 优势：中杉金桥免疫组化抗体试剂在广东省医院占有率超90%，南方医、中山医、省医体系等省级单位均已入院；全平台通用开放试剂，适配各品牌检测设备，兼容性强、应用便捷。 适用范围：本试剂可用于体外定性检测经10%中性缓冲福尔马林固定、石蜡包埋人体组织中的CD163蛋白。 | 2天 | 能
病理科 |  |  |  | 6mL/支（1支/袋） | 无锡傲锐东源生物科技有限公司 | 苏锡械备20180130号 | CJ40301232480100540003 | 否 | 已挂网 | 议价 | 238800 | 525044 | 1支/袋 | 1260 | 1260 | 优势：中杉金桥免疫组化抗体试剂在广东省医院占有率超90%，南方医、中山医、省医体系等省级单位均已入院；全平台通用开放试剂，适配各品牌检测设备，兼容性强、应用便捷。 适用范围：本试剂可用于体外定性检测经10%中性缓冲福尔马林固定、石蜡包埋人体组织中的CD163蛋白。 | 2天 | 能
病理科 |  |  | ③ | 3mL/瓶 | 河南赛诺特生物技术有限公司 | 豫郑械备20180187号 | CJ40301232480100316004 | 能 | 已挂网 | 议价 | 350878 | 1277621 | 瓶 | 924 | 924 | 特异性好，灵敏度高，定位精准，染色清晰，背景干净 适用于肿瘤病理免疫组化鉴别诊断 | 7天 | 能
病理科 |  |  |  | 6mL/瓶 | 河南赛诺特生物技术有限公司 | 豫郑械备20180187号 | CJ40301232480100316003 | 能 | 已挂网 | 议价 | 350879 | 1277622 | 瓶 | 1746 | 1746 | 特异性好，灵敏度高，定位精准，染色清晰，背景干净 适用于肿瘤病理免疫组化鉴别诊断 | 7天 | 能
病理科 |  |  | ④ | 2mL/盒 | 基因科技（上海）股份有限公司 | 沪闵械备20180329号 | CJ40301232480100566003 | 能 | 已挂网 | 议价 | 328047 | 2682239 | 盒 | 540 | 540 | 1、高质量与认证：基因科技重视产品质量，免疫组化抗体参与NordidQC质控测试超过10年，获得“最佳（optimal）”评分的指标数＞50种，确保其产品符合国际标准。基因科技持在售产品均已通过国家药品监督管理局（NMPA）认证，保证了其可靠性和有效性。 2、适用性强：基因科技的抗体产品在国内主要三甲医院中得到广泛应用，兼容多种检测平台，如Roche和Leica等，确保了其在临床中的实用性。 27、用途：可用于石蜡切片的免疫组织化学染色，为医师提供诊断的辅助信息。‌ | 1天 | 能
病理科 |  |  |  | 7mL/盒 | 基因科技（上海）股份有限公司 | 沪闵械备20180329号 | CJ40301232480100566002 | 能 | 已挂网 | 议价 | 1189740 | 3874056 | 盒 | 1656 | 1656 | 1、高质量与认证：基因科技重视产品质量，免疫组化抗体参与NordidQC质控测试超过10年，获得“最佳（optimal）”评分的指标数＞50种，确保其产品符合国际标准。基因科技持在售产品均已通过国家药品监督管理局（NMPA）认证，保证了其可靠性和有效性。 2、适用性强：基因科技的抗体产品在国内主要三甲医院中得到广泛应用，兼容多种检测平台，如Roche和Leica等，确保了其在临床中的实用性。 28、用途：可用于石蜡切片的免疫组织化学染色，为医师提供诊断的辅助信息。‌ | 1天 | 能
病理科 |  |  | ⑤ | 2ml/瓶 | 中山市澳泉医疗科技有限公司 | 粤中械备20180142号 | CJ40301232480101834001 | 否 | 已挂网 | 议价 | / | / | 瓶 | 337 | 337 | 免疫组化染色诊断 | 7天 | 能
病理科 |  |  |  | 7ml/瓶 | 中山市澳泉医疗科技有限公司 | 粤中械备20180142号 | CJ40301232480101834002 | 否 | 已挂网 | 议价 | / | / | 瓶 | 1417.5 | 1417.5 | 免疫组化染色诊断 | 7天 | 能
病理科 | 71 | MLH1抗体试剂（免疫组织化学） | ① | 3.0ml/瓶（15人份） | 福州迈新生物技术开发有限公司 | 闽榕械备20180199号 | CJ40301231040100507002 | 能 | 已挂网 | 议价 | 189242 | 304362 | 1瓶/包 | 1120 | 1120 | 性能稳定、敏感性高、特异性强、性价比高；在常规染色(如：HE染色)基础上进行免疫组织化学染色，为医师提供诊断的辅助信息。 | 3天 | 能
病理科 |  |  |  | 6.0ml/瓶 | 福州迈新生物技术开发有限公司 | 闽榕械备20180199号 | CJ40301231040100507005 | 能 | 已挂网 | 议价 | 189244 | 304373 | 1瓶/包 | 2016 | 2016 | 性能稳定、敏感性高、特异性强、性价比高；在常规染色(如：HE染色)基础上进行免疫组织化学染色，为医师提供诊断的辅助信息。 | 3天 | 能
病理科 |  |  | ② | 3mL/支（1支/袋） | 无锡傲锐东源生物科技有限公司 | 苏锡械备20180025号 | CJ40301231040100540004 | 否 | 已挂网 | 议价 | 173577 | 247714 | 1支/袋 | 1120 | 1120 | 优势：中杉金桥免疫组化抗体试剂在广东省医院占有率超90%，南方医、中山医、省医体系等省级单位均已入院；全平台通用开放试剂，适配各品牌检测设备，兼容性强、应用便捷。 适用范围：本试剂可用于体外定性检测经10%中性缓冲福尔马林固定、石蜡包埋人体组织中的MLH1蛋白。 | 2天 | 能
病理科 |  |  |  | 6mL/支（1支/袋） | 无锡傲锐东源生物科技有限公司 | 苏锡械备20180025号 | CJ40301231040100540001 | 否 | 已挂网 | 议价 | 173609 | 247759 | 1支/袋 | 1980 | 1980 | 优势：中杉金桥免疫组化抗体试剂在广东省医院占有率超90%，南方医、中山医、省医体系等省级单位均已入院；全平台通用开放试剂，适配各品牌检测设备，兼容性强、应用便捷。 适用范围：本试剂可用于体外定性检测经10%中性缓冲福尔马林固定、石蜡包埋人体组织中的MLH1蛋白。 | 2天 | 能
病理科 |  |  | ③ | 3mL/瓶 | 河南赛诺特生物技术有限公司 | 豫郑械备20180099号 | CJ40301231040100316002 | 能 | 已挂网 | 议价 | 349588 | 1270144 | 瓶 | 1651.98 | 1651.98 | 特异性好，灵敏度高，定位精准，染色清晰，背景干净 适用于肿瘤病理免疫组化鉴别诊断 | 7天 | 能
病理科 |  |  |  | 6mL/瓶 | 河南赛诺特生物技术有限公司 | 豫郑械备20180099号 | CJ40301231040100316003 | 能 | 已挂网 | 议价 | 349590 | 1270147 | 瓶 | 2074.98 | 2074.98 | 特异性好，灵敏度高，定位精准，染色清晰，背景干净 适用于肿瘤病理免疫组化鉴别诊断 | 7天 | 能
病理科 |  |  | ④ | 2mL/盒 | 基因科技（上海）股份有限公司 | 沪闵械备20180092号 | CJ40301231040100566002 | 能 | 已挂网 | 议价 | 323356 | 2644612 | 盒 | 828 | 828 | 1、高质量与认证：基因科技重视产品质量，免疫组化抗体参与NordidQC质控测试超过10年，获得“最佳（optimal）”评分的指标数＞50种，确保其产品符合国际标准。基因科技持在售产品均已通过国家药品监督管理局（NMPA）认证，保证了其可靠性和有效性。 2、适用性强：基因科技的抗体产品在国内主要三甲医院中得到广泛应用，兼容多种检测平台，如Roche和Leica等，确保了其在临床中的实用性。 29、用途：可用于石蜡切片的免疫组织化学染色，为医师提供诊断的辅助信息。‌ | 1天 | 能
病理科 |  |  |  | 7mL/盒 | 基因科技（上海）股份有限公司 | 沪闵械备20180092号 | CJ40301231040100566003 | 能 | 已挂网 | 议价 | 430314 | 2807402 | 盒 | 2653 | 2653 | 1、高质量与认证：基因科技重视产品质量，免疫组化抗体参与NordidQC质控测试超过10年，获得“最佳（optimal）”评分的指标数＞50种，确保其产品符合国际标准。基因科技持在售产品均已通过国家药品监督管理局（NMPA）认证，保证了其可靠性和有效性。 2、适用性强：基因科技的抗体产品在国内主要三甲医院中得到广泛应用，兼容多种检测平台，如Roche和Leica等，确保了其在临床中的实用性。 30、用途：可用于石蜡切片的免疫组织化学染色，为医师提供诊断的辅助信息。‌ | 1天 | 能
病理科 |  |  | ⑤ | 2ml/瓶 | 中山市澳泉医疗科技有限公司 | 粤中械备20180035号 | CJ40301231040101834001 | 否 | 已挂网 | 议价 | / | / | 瓶 | 1432 | 1432 | 免疫组化染色诊断 | 7天 | 能
病理科 |  |  |  | 7ml/瓶 | 中山市澳泉医疗科技有限公司 | 粤中械备20180035号 | CJ40301231040101834002 | 否 | 已挂网 | 议价 | / | / | 瓶 | 5012 | 5012 | 免疫组化染色诊断 | 7天 | 能
病理科 | 72 | MSH2抗体试剂（免疫组织化学） | ① | 3.0ml/瓶（15人份） | 福州迈新生物技术开发有限公司 | 闽榕械备20180150号 | CJ40301231060100507008 | 能 | 已挂网 | 议价 | 189246 | 304375 | 1瓶/包 | 969 | 969 | 性能稳定、敏感性高、特异性强、性价比高；在常规染色(如：HE染色)基础上进行免疫组织化学染色，为医师提供诊断的辅助信息。 | 3天 | 能
病理科 |  |  |  | 6.0ml/瓶 | 福州迈新生物技术开发有限公司 | 闽榕械备20180150号 | CJ40301231060100507007 | 能 | 已挂网 | 议价 | 189249 | 304380 | 1瓶/包 | 1744 | 1744 | 性能稳定、敏感性高、特异性强、性价比高；在常规染色(如：HE染色)基础上进行免疫组织化学染色，为医师提供诊断的辅助信息。 | 3天 | 能
病理科 |  |  | ② | 3mL/支（1支/袋） | 无锡傲锐东源生物科技有限公司 | 苏锡械备20180026号 | CJ40301231060100540002 | 否 | 已挂网 | 议价 | 173655 | 247818 | 1支/袋 | 921 | 921 | 优势：中杉金桥免疫组化抗体试剂在广东省医院占有率超90%，南方医、中山医、省医体系等省级单位均已入院；全平台通用开放试剂，适配各品牌检测设备，兼容性强、应用便捷。 适用范围：本试剂可用于体外定性检测经10%中性缓冲福尔马林固定、石蜡包埋人体组织中的MSH2蛋白。 | 2天 | 能
病理科 |  |  |  | 6mL/支（1支/袋） | 无锡傲锐东源生物科技有限公司 | 苏锡械备20180026号 | CJ40301231060100540001 | 否 | 已挂网 | 议价 | 213888 | 397182 | 1支/袋 | 1755 | 1755 | 优势：中杉金桥免疫组化抗体试剂在广东省医院占有率超90%，南方医、中山医、省医体系等省级单位均已入院；全平台通用开放试剂，适配各品牌检测设备，兼容性强、应用便捷。 适用范围：本试剂可用于体外定性检测经10%中性缓冲福尔马林固定、石蜡包埋人体组织中的MSH2蛋白。 | 2天 | 能
病理科 |  |  | ③ | 3mL/瓶 | 河南赛诺特生物技术有限公司 | 豫郑械备20180122号 | CJ40301231060100316003 | 能 | 已挂网 | 议价 | 349957 | 1273696 | 瓶 | 960 | 960 | 特异性好，灵敏度高，定位精准，染色清晰，背景干净 适用于肿瘤病理免疫组化鉴别诊断 | 7天 | 能
病理科 |  |  |  | 6mL/瓶 | 河南赛诺特生物技术有限公司 | 豫郑械备20180122号 | CJ40301231060100316002 | 能 | 已挂网 | 议价 | 349959 | 1273698 | 瓶 | 1809 | 1809 | 特异性好，灵敏度高，定位精准，染色清晰，背景干净 适用于肿瘤病理免疫组化鉴别诊断 | 7天 | 能
病理科 |  |  | ④ | 2mL/盒 | 基因科技（上海）股份有限公司 | 沪闵械备20180514号 | CJ40301231060100566002 | 能 | 已挂网 | 议价 | 402268 | 2691129 | 盒 | 744 | 744 | 1、高质量与认证：基因科技重视产品质量，免疫组化抗体参与NordidQC质控测试超过10年，获得“最佳（optimal）”评分的指标数＞50种，确保其产品符合国际标准。基因科技持在售产品均已通过国家药品监督管理局（NMPA）认证，保证了其可靠性和有效性。 2、适用性强：基因科技的抗体产品在国内主要三甲医院中得到广泛应用，兼容多种检测平台，如Roche和Leica等，确保了其在临床中的实用性。 31、用途：可用于石蜡切片的免疫组织化学染色，为医师提供诊断的辅助信息。‌ | 1天 | 能
病理科 |  |  |  | 7mL/盒 | 基因科技（上海）股份有限公司 | 沪闵械备20180514号 | CJ40301231060100566001 | 能 | 已挂网 | 议价 | 412150 | 2726769 | 盒 | 2387 | 2387 | 1、高质量与认证：基因科技重视产品质量，免疫组化抗体参与NordidQC质控测试超过10年，获得“最佳（optimal）”评分的指标数＞50种，确保其产品符合国际标准。基因科技持在售产品均已通过国家药品监督管理局（NMPA）认证，保证了其可靠性和有效性。 2、适用性强：基因科技的抗体产品在国内主要三甲医院中得到广泛应用，兼容多种检测平台，如Roche和Leica等，确保了其在临床中的实用性。 32、用途：可用于石蜡切片的免疫组织化学染色，为医师提供诊断的辅助信息。‌ | 1天 | 能
病理科 |  |  | ⑤ | 2ml/瓶 | 中山市澳泉医疗科技有限公司 | 粤中械备20180030号 | CJ40301231060101834003 | 否 | 已挂网 | 议价 | / | / | 瓶 | 1140 | 1140 | 免疫组化染色诊断 | 7天 | 能
病理科 |  |  |  | 7ml/瓶 | 中山市澳泉医疗科技有限公司 | 粤中械备20180030号 | CJ40301231060101834004 | 否 | 已挂网 | 议价 | / | / | 瓶 | 1476 | 1476 | 免疫组化染色诊断 | 7天 | 能
病理科 | 73 | MSH6抗体试剂（免疫组织化学） | ① | 3.0ml/瓶（15人份） | 福州迈新生物技术开发有限公司 | 闽榕械备20180151号 | CJ40301231070100507004 | 能 | 已挂网 | 议价 | 189250 | 304384 | 1瓶/包 | 1120 | 1120 | 性能稳定、敏感性高、特异性强、性价比高；在常规染色（如：HE染色）基础上进行免疫组织化学染色，为病理医师提供诊断的辅助信息，不得用于指导临床用药或伴随诊断。 | 3天 | 能
病理科 |  |  |  | 6.0ml/瓶 | 福州迈新生物技术开发有限公司 | 闽榕械备20180151号 | CJ40301231070100507008 | 能 | 已挂网 | 议价 | 189252 | 304386 | 1瓶/包 | 2016 | 2016 | 性能稳定、敏感性高、特异性强、性价比高；在常规染色（如：HE染色）基础上进行免疫组织化学染色，为病理医师提供诊断的辅助信息，不得用于指导临床用药或伴随诊断。 | 3天 | 能
病理科 |  |  | ② | 3mL/支（1支/袋） | 无锡傲锐东源生物科技有限公司 | 苏锡械备20180028号 | CJ40301231070100540004 | 否 | 已挂网 | 议价 | 234618 | 511662 | 1支/袋 | 950 | 950 | 优势：中杉金桥免疫组化抗体试剂在广东省医院占有率超90%，南方医、中山医、省医体系等省级单位均已入院；全平台通用开放试剂，适配各品牌检测设备，兼容性强、应用便捷。 适用范围：本试剂可用于体外定性检测经10%中性缓冲福尔马林固定、石蜡包埋人体组织中的MSH6蛋白。 | 2天 | 能
病理科 |  |  |  | 6mL/支（1支/袋） | 无锡傲锐东源生物科技有限公司 | 苏锡械备20180028号 | CJ40301231070100540002 | 否 | 已挂网 | 议价 | 234622 | 511674 | 1支/袋 | 1755 | 1755 | 优势：中杉金桥免疫组化抗体试剂在广东省医院占有率超90%，南方医、中山医、省医体系等省级单位均已入院；全平台通用开放试剂，适配各品牌检测设备，兼容性强、应用便捷。 适用范围：本试剂可用于体外定性检测经10%中性缓冲福尔马林固定、石蜡包埋人体组织中的MSH6蛋白。 | 2天 | 能
病理科 |  |  | ③ | 3mL/瓶 | 河南赛诺特生物技术有限公司 | 豫郑械备20180108号 | CJ40301231070100316003 | 能 | 已挂网 | 议价 | 349724 | 1272955 | 瓶 | 1099.98 | 1099.98 | 特异性好，灵敏度高，定位精准，染色清晰，背景干净 适用于肿瘤病理免疫组化鉴别诊断 | 7天 | 能
病理科 |  |  |  | 6mL/瓶 | 河南赛诺特生物技术有限公司 | 豫郑械备20180108号 | CJ40301231070100316002 | 能 | 已挂网 | 议价 | 349728 | 1272959 | 瓶 | 2128.02 | 2128.02 | 特异性好，灵敏度高，定位精准，染色清晰，背景干净 适用于肿瘤病理免疫组化鉴别诊断 | 7天 | 能
病理科 |  |  | ④ | 2mL/盒 | 基因科技（上海）股份有限公司 | 沪闵械备20180088号 | CJ40301231070100566002 | 能 | 已挂网 | 议价 | 328447 | 2685589 | 盒 | 828 | 828 | 1、高质量与认证：基因科技重视产品质量，免疫组化抗体参与NordidQC质控测试超过10年，获得“最佳（optimal）”评分的指标数＞50种，确保其产品符合国际标准。基因科技持在售产品均已通过国家药品监督管理局（NMPA）认证，保证了其可靠性和有效性。 2、适用性强：基因科技的抗体产品在国内主要三甲医院中得到广泛应用，兼容多种检测平台，如Roche和Leica等，确保了其在临床中的实用性。 33、用途：可用于石蜡切片的免疫组织化学染色，为医师提供诊断的辅助信息。‌ | 1天 | 能
病理科 |  |  |  | 7mL/盒 | 基因科技（上海）股份有限公司 | 沪闵械备20180088号 | CJ40301231070100566005 | 能 | 已挂网 | 议价 | 412468 | 2727169 | 盒 | 2653 | 2653 | 1、高质量与认证：基因科技重视产品质量，免疫组化抗体参与NordidQC质控测试超过10年，获得“最佳（optimal）”评分的指标数＞50种，确保其产品符合国际标准。基因科技持在售产品均已通过国家药品监督管理局（NMPA）认证，保证了其可靠性和有效性。 2、适用性强：基因科技的抗体产品在国内主要三甲医院中得到广泛应用，兼容多种检测平台，如Roche和Leica等，确保了其在临床中的实用性。 34、用途：可用于石蜡切片的免疫组织化学染色，为医师提供诊断的辅助信息。‌ | 1天 | 能
病理科 |  |  | ⑤ | 2ml/瓶 | 中山市澳泉医疗科技有限公司 | 粤中械备20180029号 | CJ40301231070101834001 | 否 | 已挂网 | 议价 | / | / | 瓶 | 990 | 990 | 免疫组化染色诊断 | 7天 | 能
病理科 |  |  |  | 7ml/瓶 | 中山市澳泉医疗科技有限公司 | 粤中械备20180029号 | CJ40301231070101834002 | 否 | 已挂网 | 议价 | / | / | 瓶 | 2312 | 2312 | 免疫组化染色诊断 | 7天 | 能
病理科 | 74 | PMS2抗体试剂（免疫组织化学） | ① | 3.0ml/瓶（15人份） | 福州迈新生物技术开发有限公司 | 闽榕械备20180152号 | CJ40301231550100507016 | 能 | 已挂网 | 议价 | 365097 | 2509955 | 1瓶/包 | 1663 | 1663 | 性能稳定、敏感性高、特异性强、性价比高；在常规染色(如：HE染色)基础上进行免疫组织化学染色，为医师提供诊断的辅助信息。 | 3天 | 能
病理科 |  |  |  | 6.0ml/瓶 | 福州迈新生物技术开发有限公司 | 闽榕械备20180152号 | CJ40301231550100507009 | 能 | 已挂网 | 议价 | 365098 | 2509956 | 1瓶/包 | 2993 | 2993 | 性能稳定、敏感性高、特异性强、性价比高；在常规染色(如：HE染色)基础上进行免疫组织化学染色，为医师提供诊断的辅助信息。 | 3天 | 能
病理科 |  |  | ② | 3mL/支（1支/袋） | 无锡傲锐东源生物科技有限公司 | 苏锡械备20180035号 | CJ40301231550100540004 | 否 | 已挂网 | 议价 | 158617 | 135982 | 1支/袋 | 1494 | 1494 | 优势：中杉金桥免疫组化抗体试剂在广东省医院占有率超90%，南方医、中山医、省医体系等省级单位均已入院；全平台通用开放试剂，适配各品牌检测设备，兼容性强、应用便捷。 适用范围：本试剂可用于体外定性检测经10%中性缓冲福尔马林固定、石蜡包埋人体组织中的PMS2蛋白。 | 2天 | 能
病理科 |  |  |  | 6mL/支（1支/袋） | 无锡傲锐东源生物科技有限公司 | 苏锡械备20180035号 | CJ40301231550100540003 | 否 | 已挂网 | 议价 | 158624 | 135990 | 1支/袋 | 2610 | 2610 | 优势：中杉金桥免疫组化抗体试剂在广东省医院占有率超90%，南方医、中山医、省医体系等省级单位均已入院；全平台通用开放试剂，适配各品牌检测设备，兼容性强、应用便捷。 适用范围：本试剂可用于体外定性检测经10%中性缓冲福尔马林固定、石蜡包埋人体组织中的PMS2蛋白。 | 2天 | 能
病理科 |  |  | ③ | 3mL/瓶 | 河南赛诺特生物技术有限公司 | 豫郑械备20180085号 | CJ40301231550100316002 | 能 | 已挂网 | 议价 | 349291 | 1262148 | 瓶 | 1659.99 | 1659.99 | 特异性好，灵敏度高，定位精准，染色清晰，背景干净 适用于肿瘤病理免疫组化鉴别诊断 | 7天 | 能
病理科 |  |  |  | 6mL/瓶 | 河南赛诺特生物技术有限公司 | 豫郑械备20180085号 | CJ40301231550100316003 | 能 | 已挂网 | 议价 | 349293 | 1262150 | 瓶 | 1914 | 1914 | 特异性好，灵敏度高，定位精准，染色清晰，背景干净 适用于肿瘤病理免疫组化鉴别诊断 | 7天 | 能
病理科 |  |  | ④ | 2mL/盒 | 基因科技（上海）股份有限公司 | 沪闵械备20180266号 | CJ40301231550100566004 | 能 | 已挂网 | 议价 | 362754 | 2621409 | 盒 | 1176 | 1176 | 1、高质量与认证：基因科技重视产品质量，免疫组化抗体参与NordidQC质控测试超过10年，获得“最佳（optimal）”评分的指标数＞50种，确保其产品符合国际标准。基因科技持在售产品均已通过国家药品监督管理局（NMPA）认证，保证了其可靠性和有效性。 2、适用性强：基因科技的抗体产品在国内主要三甲医院中得到广泛应用，兼容多种检测平台，如Roche和Leica等，确保了其在临床中的实用性。 35、用途：可用于石蜡切片的免疫组织化学染色，为医师提供诊断的辅助信息。‌ | 1天 | 能
病理科 |  |  |  | 7mL/盒 | 基因科技（上海）股份有限公司 | 沪闵械备20180266号 | CJ40301231550100566005 | 能 | 已挂网 | 议价 | 1189756 | 3874072 | 盒 | 3763.2 | 3763.2 | 1、高质量与认证：基因科技重视产品质量，免疫组化抗体参与NordidQC质控测试超过10年，获得“最佳（optimal）”评分的指标数＞50种，确保其产品符合国际标准。基因科技持在售产品均已通过国家药品监督管理局（NMPA）认证，保证了其可靠性和有效性。 2、适用性强：基因科技的抗体产品在国内主要三甲医院中得到广泛应用，兼容多种检测平台，如Roche和Leica等，确保了其在临床中的实用性。 36、用途：可用于石蜡切片的免疫组织化学染色，为医师提供诊断的辅助信息。‌ | 1天 | 能
病理科 |  |  | ⑤ | 2ml/瓶 | 中山市澳泉医疗科技有限公司 | 粤中械备20180114号 | CJ40301231550101834001 | 否 | 已挂网 | 议价 | / | / | 瓶 | 1456.8 | 1456.8 | 免疫组化染色诊断 | 7天 | 能
病理科 |  |  |  | 7ml/瓶 | 中山市澳泉医疗科技有限公司 | 粤中械备20180114号 | CJ40301231550101834002 | 否 | 已挂网 | 议价 | / | / | 瓶 | 5098.8 | 5098.8 | 免疫组化染色诊断 | 7天 | 能
病理科 | 75 | Her-2抗体试剂（免疫组织化学） | ① | 3mL/瓶（15人份） | 福州迈新生物技术开发有限公司 | 国械注准20193400435 | CJ40301230780100507003 | 能 | 已挂网 | 议价 | 183836 | 285398 | 1瓶/包 | 607 | 607 | 性能稳定、敏感性高、特异性强、性价比高；本抗体试剂用于福尔马林固定、石蜡包埋的人乳腺组织切片上的HER-2蛋白的定性检测。 | 3天 | 能
病理科 |  |  |  | 6ml/瓶 | 福州迈新生物技术开发有限公司 | 国械注准20193400435 | CJ40301230780100507001 | 能 | 已挂网 | 议价 | 183855 | 285426 | 1瓶/包 | 1175 | 1175 | 性能稳定、敏感性高、特异性强、性价比高；本抗体试剂用于福尔马林固定、石蜡包埋的人乳腺组织切片上的HER-2蛋白的定性检测。 | 3天 | 能
病理科 |  |  | ② | 3mL/瓶（1瓶/盒） | 无锡傲锐东源生物科技有限公司 | 国械注准20233400362 | CJ40301230780100540001 | 否 | 已挂网 | 议价 | 549310 | 3109135 | 1瓶/盒 | 440 | 440 | 优势：中杉金桥免疫组化抗体试剂在广东省医院占有率超90%，南方医、中山医、省医体系等省级单位均已入院；全平台通用开放试剂，适配各品牌检测设备，兼容性强、应用便捷。 适用范围：本试剂可用于体外定性检测经10%中性缓冲福尔马林固定、石蜡包埋人体乳腺癌组织切片中的人类表皮生长因子受体2（Human Epidermal Growth Factor Receptor2,HER2）抗原。用于曲妥珠单抗（赫赛汀）的伴随诊断。 | 2天 | 能
病理科 |  |  |  | 6mL/瓶（1瓶/盒） | 无锡傲锐东源生物科技有限公司 | 国械注准20233400362 | CJ40301230780100540002 | 否 | 已挂网 | 议价 | 129958572 | 400486892 | 1瓶/盒 | 840 | 840 | 优势：中杉金桥免疫组化抗体试剂在广东省医院占有率超90%，南方医、中山医、省医体系等省级单位均已入院；全平台通用开放试剂，适配各品牌检测设备，兼容性强、应用便捷。 适用范围：本试剂可用于体外定性检测经10%中性缓冲福尔马林固定、石蜡包埋人体乳腺癌组织切片中的人类表皮生长因子受体2（Human Epidermal Growth Factor Receptor2,HER2）抗原。用于曲妥珠单抗（赫赛汀）的伴随诊断。 | 2天 | 能
病理科 |  |  | ③ | 3mL/瓶 | 河南赛诺特生物技术有限公司 | 国械注准20243402106 | CJ40301230780100316001 | 能 | 已挂网 | 议价 | 1263802 | 3960731 | 瓶 | 550.2 | 550.2 | 特异性好，灵敏度高，定位精准，染色清晰，背景干净 适用于肿瘤病理免疫组化鉴别诊断 | 7天 | 能
病理科 |  |  |  | 6mL/瓶 | 河南赛诺特生物技术有限公司 | 国械注准20243402106 | CJ40301230780100316004 | 能 | 已挂网 | 议价 | 1263822 | 3960753 | 瓶 | 990 | 990 | 特异性好，灵敏度高，定位精准，染色清晰，背景干净 适用于肿瘤病理免疫组化鉴别诊断 | 7天 | 能
病理科 | 76 | BERAF-V600E抗体试剂（免疫组织化学） | ① | 3.0ml/瓶（15人份） | 福州迈新生物技术开发有限公司 | 闽榕械备20230019 | CJ40301230260100507002 | 能 | 已挂网 | 议价 | 1192317 | 3877035 | 1瓶/包 | 1235 | 1235 | 性能稳定、敏感性高、特异性强、性价比高；在常规染色基础上进行免疫组织化学染色，为医师提供诊断的辅助信息。 | 3天 | 能
病理科 |  |  |  | 6.0ml/瓶 | 福州迈新生物技术开发有限公司 | 闽榕械备20230019 | CJ40301230260100507007 | 能 | 已挂网 | 议价 | 1192334 | 3877052 | 1瓶/包 | 2420 | 2420 | 性能稳定、敏感性高、特异性强、性价比高；在常规染色基础上进行免疫组织化学染色，为医师提供诊断的辅助信息。 | 3天 | 能
病理科 |  |  | ② | 3mL/支（1支/袋） | 无锡傲锐东源生物科技有限公司 | 苏锡械备20180369号 | CJ40301230250100540001 | 否 | 已挂网 | 议价 | 219108 | 417954 | 1支/袋 | 3510 | 1368 | 优势：中杉金桥免疫组化抗体试剂在广东省医院占有率超90%，南方医、中山医、省医体系等省级单位均已入院；全平台通用开放试剂，适配各品牌检测设备，兼容性强、应用便捷。 适用范围：本试剂可用于体外定性检测经10%中性缓冲福尔马林固定、石蜡包埋人体组织中的BRAF V600E蛋白。 | 2天 | 能
病理科 |  |  |  | 6mL/支（1支/袋） | 无锡傲锐东源生物科技有限公司 | 苏锡械备20180369号 | CJ40301230250100540002 | 否 | 已挂网 | 议价 | 219112 | 418042 | 1支/袋 | 6975 | 2698 | 优势：中杉金桥免疫组化抗体试剂在广东省医院占有率超90%，南方医、中山医、省医体系等省级单位均已入院；全平台通用开放试剂，适配各品牌检测设备，兼容性强、应用便捷。 适用范围：本试剂可用于体外定性检测经10%中性缓冲福尔马林固定、石蜡包埋人体组织中的BRAF V600E蛋白。 | 2天 | 能
病理科 |  |  | ③ | 2mL/盒 | 基因科技（上海）股份有限公司 | 沪闵械备20200108号 | CJ40301230250100566002 | 能 | 已挂网 | 议价 | 325491 | 2621391 | 盒 | 946 | 946 | 1、高质量与认证：基因科技重视产品质量，免疫组化抗体参与NordidQC质控测试超过10年，获得“最佳（optimal）”评分的指标数＞50种，确保其产品符合国际标准。基因科技持在售产品均已通过国家药品监督管理局（NMPA）认证，保证了其可靠性和有效性。 2、适用性强：基因科技的抗体产品在国内主要三甲医院中得到广泛应用，兼容多种检测平台，如Roche和Leica等，确保了其在临床中的实用性。 38、用途：可用于石蜡切片的免疫组织化学染色，为医师提供诊断的辅助信息。‌ | 1天 | 能
病理科 |  |  |  | 7mL/盒 | 基因科技（上海）股份有限公司 | 沪闵械备20200108号 | CJ40301230250100566001 | 能 | 已挂网 | 议价 | 412234 | 2726915 | 盒 | 3024 | 3024 | 1、高质量与认证：基因科技重视产品质量，免疫组化抗体参与NordidQC质控测试超过10年，获得“最佳（optimal）”评分的指标数＞50种，确保其产品符合国际标准。基因科技持在售产品均已通过国家药品监督管理局（NMPA）认证，保证了其可靠性和有效性。 2、适用性强：基因科技的抗体产品在国内主要三甲医院中得到广泛应用，兼容多种检测平台，如Roche和Leica等，确保了其在临床中的实用性。 39、用途：可用于石蜡切片的免疫组织化学染色，为医师提供诊断的辅助信息。‌ | 1天 | 能
病理科 | 77 | P120抗体试剂（免疫组织化学） | ① | 3.0ml/瓶（15人份） | 福州迈新生物技术开发有限公司 | 闽榕械备20180075号 | CJ40301231290100507003 | 能 | 已挂网 | 议价 | 364028 | 2509342 | 1瓶/包 | 522 | 522 | 性能稳定、敏感性高、特异性强、性价比高；在常规染色(如：HE染色)基础上进行免疫组织化学染色，为医师提供诊断的辅助信息。 | 3天 | 能
病理科 |  |  |  | 6.0ml/瓶 | 福州迈新生物技术开发有限公司 | 闽榕械备20180075号 | CJ40301231290100507006 | 能 | 已挂网 | 议价 | 364031 | 2509599 | 1瓶/包 | 940 | 940 | 性能稳定、敏感性高、特异性强、性价比高；在常规染色(如：HE染色)基础上进行免疫组织化学染色，为医师提供诊断的辅助信息。 | 3天 | 能
病理科 |  |  | ② | 3mL/支（1支/袋） | 无锡傲锐东源生物科技有限公司 | 苏锡械备20180065号 | CJ40301231290100540002 | 否 | 已挂网 | 议价 | 205810 | 362522 | 1支/袋 | 510 | 510 | 优势：中杉金桥免疫组化抗体试剂在广东省医院占有率超90%，南方医、中山医、省医体系等省级单位均已入院；全平台通用开放试剂，适配各品牌检测设备，兼容性强、应用便捷。 适用范围：本试剂可用于体外定性检测经10%中性缓冲福尔马林固定、石蜡包埋人体组织中的p120蛋白。 | 2天 | 能
病理科 |  |  |  | 6mL/支（1支/袋） | 无锡傲锐东源生物科技有限公司 | 苏锡械备20180065号 | CJ40301231290100540004 | 否 | 已挂网 | 议价 | 205817 | 362528 | 1支/袋 | 999 | 999 | 优势：中杉金桥免疫组化抗体试剂在广东省医院占有率超90%，南方医、中山医、省医体系等省级单位均已入院；全平台通用开放试剂，适配各品牌检测设备，兼容性强、应用便捷。 适用范围：本试剂可用于体外定性检测经10%中性缓冲福尔马林固定、石蜡包埋人体组织中的p120蛋白。 | 2天 | 能
病理科 |  |  | ③ | 3mL/瓶 | 河南赛诺特生物技术有限公司 | 豫郑械备20180157号 | CJ40301231290100316001 | 能 | 已挂网 | 议价 | 350692 | 1275542 | 瓶 | 570 | 570 | 特异性好，灵敏度高，定位精准，染色清晰，背景干净 适用于肿瘤病理免疫组化鉴别诊断 | 7天 | 能
病理科 |  |  |  | 6mL/瓶 | 河南赛诺特生物技术有限公司 | 豫郑械备20180157号 | CJ40301231290100316003 | 能 | 已挂网 | 议价 | 350694 | 1275544 | 瓶 | 1152 | 1152 | 特异性好，灵敏度高，定位精准，染色清晰，背景干净 适用于肿瘤病理免疫组化鉴别诊断 | 7天 | 能
病理科 |  |  | ④ | 2mL/盒 | 基因科技（上海）股份有限公司 | 沪闵械备20180034号 | CJ40301231290100566003 | 能 | 已挂网 | 议价 | 323048 | 2644608 | 盒 | 462 | 462 | 1、高质量与认证：基因科技重视产品质量，免疫组化抗体参与NordidQC质控测试超过10年，获得“最佳（optimal）”评分的指标数＞50种，确保其产品符合国际标准。基因科技持在售产品均已通过国家药品监督管理局（NMPA）认证，保证了其可靠性和有效性。 2、适用性强：基因科技的抗体产品在国内主要三甲医院中得到广泛应用，兼容多种检测平台，如Roche和Leica等，确保了其在临床中的实用性。 40、用途：可用于石蜡切片的免疫组织化学染色，为医师提供诊断的辅助信息。‌ | 1天 | 能
病理科 |  |  |  | 7mL/盒 | 基因科技（上海）股份有限公司 | 沪闵械备20180034号 | CJ40301231290100566002 | 能 | 已挂网 | 议价 | 1189748 | 3874064 | 盒 | 1478 | 1478 | 1、高质量与认证：基因科技重视产品质量，免疫组化抗体参与NordidQC质控测试超过10年，获得“最佳（optimal）”评分的指标数＞50种，确保其产品符合国际标准。基因科技持在售产品均已通过国家药品监督管理局（NMPA）认证，保证了其可靠性和有效性。 2、适用性强：基因科技的抗体产品在国内主要三甲医院中得到广泛应用，兼容多种检测平台，如Roche和Leica等，确保了其在临床中的实用性。 41、用途：可用于石蜡切片的免疫组织化学染色，为医师提供诊断的辅助信息。‌ | 1天 | 能
病理科 |  |  | ⑤ | 2ml/瓶 | 中山市澳泉医疗科技有限公司 | 粤中械备20180072号 | CJ40301231290101834001 | 否 | 已挂网 | 议价 | / | / | 瓶 | 463 | 463 | 免疫组化染色诊断 | 7天 | 能
病理科 |  |  |  | 7ml/瓶 | 中山市澳泉医疗科技有限公司 | 粤中械备20180072号 | CJ40301231290101834002 | 否 | 已挂网 | 议价 | / | / | 瓶 | 1620.5 | 1620.5 | 免疫组化染色诊断 | 7天 | 能
病理科 | 78 | 表皮生长因子受体抗体试剂（免疫组织化学） | ① | 3.0ml/瓶（15人份） | 福州迈新生物技术开发有限公司 | 闽榕械备20180141号 | CJ40301233210100507024 | 能 | 已挂网 | 议价 | 320987 | 1021773 | 1瓶/包 | 690 | 690 | 性能稳定、敏感性高、特异性强、性价比高；在常规染色(如：HE染色)基础上进行免疫组织化学染色，为医师提供诊断的辅助信息。 | 3天 | 能
病理科 |  |  |  | 6.0ml/瓶 | 福州迈新生物技术开发有限公司 | 闽榕械备20180141号 | CJ40301233210100507019 | 能 | 已挂网 | 议价 | 320989 | 1021775 | 1瓶/包 | 1310 | 1310 | 性能稳定、敏感性高、特异性强、性价比高；在常规染色(如：HE染色)基础上进行免疫组织化学染色，为医师提供诊断的辅助信息。 | 3天 | 能
病理科 |  |  | ② | 3mL/支（1支/袋） | 无锡傲锐东源生物科技有限公司 | 苏锡械备20180054号 | CJ40301233210100540007 | 否 | 已挂网 | 议价 | 173306 | 247118 | 1支/袋 | 703 | 703 | 优势：中杉金桥免疫组化抗体试剂在广东省医院占有率超90%，南方医、中山医、省医体系等省级单位均已入院；全平台通用开放试剂，适配各品牌检测设备，兼容性强、应用便捷。 适用范围：本试剂可用于体外定性检测经10%中性缓冲福尔马林固定、石蜡包埋人体组织中的EGFR蛋白。 | 2天 | 能
病理科 |  |  |  | 6mL/支（1支/袋） | 无锡傲锐东源生物科技有限公司 | 苏锡械备20180054号 | CJ40301233210100540011 | 否 | 已挂网 | 议价 | 226077 | 446140 | 1支/袋 | 1296 | 1296 | 优势：中杉金桥免疫组化抗体试剂在广东省医院占有率超90%，南方医、中山医、省医体系等省级单位均已入院；全平台通用开放试剂，适配各品牌检测设备，兼容性强、应用便捷。 适用范围：本试剂可用于体外定性检测经10%中性缓冲福尔马林固定、石蜡包埋人体组织中的EGFR蛋白。 | 2天 | 能
病理科 |  |  | ③ | 3mL/瓶 | 河南赛诺特生物技术有限公司 | 豫郑械备20180125号 | CJ40301030680100316004 | 能 | 已挂网 | 议价 | 349974 | 1273737 | 瓶 | 900 | 900 | 特异性好，灵敏度高，定位精准，染色清晰，背景干净 适用于肿瘤病理免疫组化鉴别诊断 | 7天 | 能
病理科 |  |  |  | 6mL/瓶 | 河南赛诺特生物技术有限公司 | 豫郑械备20180125号 | CJ40301030680100316002 | 能 | 已挂网 | 议价 | 349975 | 1273738 | 瓶 | 1383.24 | 1383.24 | 特异性好，灵敏度高，定位精准，染色清晰，背景干净 适用于肿瘤病理免疫组化鉴别诊断 | 7天 | 能
病理科 |  |  | ④ | 2mL/盒 | 基因科技（上海）股份有限公司 | 沪闵械备20180238号 | CJ40301233210100566002 | 能 | 已挂网 | 议价 | 328057 | 2683052 | 盒 | 706 | 706 | 1、高质量与认证：基因科技重视产品质量，免疫组化抗体参与NordidQC质控测试超过10年，获得“最佳（optimal）”评分的指标数＞50种，确保其产品符合国际标准。基因科技持在售产品均已通过国家药品监督管理局（NMPA）认证，保证了其可靠性和有效性。 2、适用性强：基因科技的抗体产品在国内主要三甲医院中得到广泛应用，兼容多种检测平台，如Roche和Leica等，确保了其在临床中的实用性。 42、用途：可用于石蜡切片的免疫组织化学染色，为医师提供诊断的辅助信息。‌ | 1天 | 能
病理科 |  |  |  | 7mL/盒 | 基因科技（上海）股份有限公司 | 沪闵械备20180238号 | CJ40301233210100566004 | 能 | 已挂网 | 议价 | 412257 | 2726938 | 盒 | 2261 | 2261 | 1、高质量与认证：基因科技重视产品质量，免疫组化抗体参与NordidQC质控测试超过10年，获得“最佳（optimal）”评分的指标数＞50种，确保其产品符合国际标准。基因科技持在售产品均已通过国家药品监督管理局（NMPA）认证，保证了其可靠性和有效性。 2、适用性强：基因科技的抗体产品在国内主要三甲医院中得到广泛应用，兼容多种检测平台，如Roche和Leica等，确保了其在临床中的实用性。 43、用途：可用于石蜡切片的免疫组织化学染色，为医师提供诊断的辅助信息。‌ | 1天 | 能
病理科 |  |  | ⑤ | 2ml/瓶 | 中山市澳泉医疗科技有限公司 | 粤中械备20180045号 | CJ40301233210101834001 | 否 | 已挂网 | 议价 | / | / | 瓶 | 826 | 826 | 免疫组化染色诊断 | 7天 | 能
病理科 |  |  |  | 7ml/瓶 | 中山市澳泉医疗科技有限公司 | 粤中械备20180045号 | CJ40301233210101834002 | 否 | 已挂网 | 议价 | / | / | 瓶 | 2891 | 2891 | 免疫组化染色诊断 | 7天 | 能
病理科 | 79 | GCDFP-15抗体试剂（免疫组织化学） | ① | 3.0ml/瓶（15人份） | 福州迈新生物技术开发有限公司 | 闽榕械备20180042号 | CJ40301234220100507005 | 能 | 已挂网 | 议价 | 183733 | 285023 | 1瓶/包 | 688 | 688 | 性能稳定、敏感性高、特异性强、性价比高；在常规染色(如：HE染色)基础上进行免疫组织化学染色，为医师提供诊断的辅助信息。 | 3天 | 能
病理科 |  |  |  | 6.0ml/瓶 | 福州迈新生物技术开发有限公司 | 闽榕械备20180042号 | CJ40301234220100507006 | 能 | 已挂网 | 议价 | 183737 | 285135 | 1瓶/包 | 1308 | 1308 | 性能稳定、敏感性高、特异性强、性价比高；在常规染色(如：HE染色)基础上进行免疫组织化学染色，为医师提供诊断的辅助信息。 | 3天 | 能
病理科 |  |  | ② | 3mL/支（1支/袋） | 无锡傲锐东源生物科技有限公司 | 苏锡械备20180230号 | CJ40301234220100540003 | 否 | 已挂网 | 议价 | 173392 | 247318 | 1支/袋 | 612 | 612 | 优势：中杉金桥免疫组化抗体试剂在广东省医院占有率超90%，南方医、中山医、省医体系等省级单位均已入院；全平台通用开放试剂，适配各品牌检测设备，兼容性强、应用便捷。 适用范围：本试剂可用于体外定性检测经10%中性缓冲福尔马林固定、石蜡包埋人体组织中的GCDFP-15蛋白。 | 2天 | 能
病理科 |  |  |  | 6mL/支（1支/袋） | 无锡傲锐东源生物科技有限公司 | 苏锡械备20180230号 | CJ40301234220100540001 | 否 | 已挂网 | 议价 | 204911 | 360573 | 1支/袋 | 1152 | 1152 | 优势：中杉金桥免疫组化抗体试剂在广东省医院占有率超90%，南方医、中山医、省医体系等省级单位均已入院；全平台通用开放试剂，适配各品牌检测设备，兼容性强、应用便捷。 适用范围：本试剂可用于体外定性检测经10%中性缓冲福尔马林固定、石蜡包埋人体组织中的GCDFP-15蛋白。 | 2天 | 能
病理科 |  |  | ③ | 3mL/瓶 | 河南赛诺特生物技术有限公司 | 豫郑械备20180119号 | CJ40301234220100316003 | 能 | 已挂网 | 议价 | 349942 | 1273672 | 瓶 | 669.99 | 669.99 | 特异性好，灵敏度高，定位精准，染色清晰，背景干净 适用于肿瘤病理免疫组化鉴别诊断 | 7天 | 能
病理科 |  |  |  | 6mL/瓶 | 河南赛诺特生物技术有限公司 | 豫郑械备20180119号 | CJ40301234220100316005 | 能 | 已挂网 | 议价 | 349943 | 1273673 | 瓶 | 1249.98 | 1249.98 | 特异性好，灵敏度高，定位精准，染色清晰，背景干净 适用于肿瘤病理免疫组化鉴别诊断 | 7天 | 能
病理科 |  |  | ④ | 2mL/盒 | 基因科技（上海）股份有限公司 | 沪闵械备20180269号 | CJ40301234220100566002 | 能 | 已挂网 | 议价 | 323181 | 2644609 | 盒 | 550 | 550 | 1、高质量与认证：基因科技重视产品质量，免疫组化抗体参与NordidQC质控测试超过10年，获得“最佳（optimal）”评分的指标数＞50种，确保其产品符合国际标准。基因科技持在售产品均已通过国家药品监督管理局（NMPA）认证，保证了其可靠性和有效性。 2、适用性强：基因科技的抗体产品在国内主要三甲医院中得到广泛应用，兼容多种检测平台，如Roche和Leica等，确保了其在临床中的实用性。 44、用途：可用于石蜡切片的免疫组织化学染色，为医师提供诊断的辅助信息。‌ | 1天 | 能
病理科 |  |  |  | 7mL/盒 | 基因科技（上海）股份有限公司 | 沪闵械备20180269号 | CJ40301234220100566004 | 能 | 已挂网 | 议价 | 412885 | 2728099 | 盒 | 1764 | 1764 | 1、高质量与认证：基因科技重视产品质量，免疫组化抗体参与NordidQC质控测试超过10年，获得“最佳（optimal）”评分的指标数＞50种，确保其产品符合国际标准。基因科技持在售产品均已通过国家药品监督管理局（NMPA）认证，保证了其可靠性和有效性。 2、适用性强：基因科技的抗体产品在国内主要三甲医院中得到广泛应用，兼容多种检测平台，如Roche和Leica等，确保了其在临床中的实用性。 45、用途：可用于石蜡切片的免疫组织化学染色，为医师提供诊断的辅助信息。‌ | 1天 | 能
病理科 |  |  | ⑤ | 2ml/瓶 | 中山市澳泉医疗科技有限公司 | 粤中械备20180125号 | CJ40301234220101834001 | 否 | 已挂网 | 议价 | / | / | 瓶 | 583 | 583 | 免疫组化 | 7天 | 能
病理科 |  |  |  | 7ml/瓶 | 中山市澳泉医疗科技有限公司 | 粤中械备20180125号 | CJ40301234220101834002 | 否 | 已挂网 | 议价 | / | / | 瓶 | 2040.5 | 2040.5 | 免疫组化 | 7天 | 能
病理科 | 80 | 细胞角蛋白19（CK19）抗体试剂（免疫组织化学） | ① | 3.0ml/瓶（15人份） | 福州迈新生物技术开发有限公司 | 闽榕械备20180183号 | CJ40301235610100507010 | 能 | 已挂网 | 议价 | 247594 | 556778 | 1瓶/包 | 338 | 338 | 性能稳定、敏感性高、特异性强、性价比高；在常规染色(如：HE染色)基础上进行免疫组织化学染色，为医师提供诊断的辅助信息。 | 3天 | 能
病理科 |  |  |  | 6.0ml/瓶 | 福州迈新生物技术开发有限公司 | 闽榕械备20180183号 | CJ40301235610100507008 | 能 | 已挂网 | 议价 | 247595 | 556779 | 1瓶/包 | 662 | 662 | 性能稳定、敏感性高、特异性强、性价比高；在常规染色(如：HE染色)基础上进行免疫组织化学染色，为医师提供诊断的辅助信息。 | 3天 | 能
病理科 |  |  | ② | 3mL/支（1支/袋） | 无锡傲锐东源生物科技有限公司 | 苏锡械备20180391号 | CJ40301235610100540003 | 否 | 已挂网 | 议价 | 225701 | 444784 | 1支/袋 | 295.22 | 295.22 | 优势：中杉金桥免疫组化抗体试剂在广东省医院占有率超90%，南方医、中山医、省医体系等省级单位均已入院；全平台通用开放试剂，适配各品牌检测设备，兼容性强、应用便捷。 适用范围：本试剂可用于体外定性检测经10%中性缓冲福尔马林固定、石蜡包埋人体组织中的细胞角蛋白 19蛋白。 | 2天 | 能
病理科 |  |  |  | 6mL/支（1支/袋） | 无锡傲锐东源生物科技有限公司 | 苏锡械备20180391号 | CJ40301235610100540004 | 否 | 已挂网 | 议价 | 258354 | 620765 | 1支/袋 | 549 | 549 | 优势：中杉金桥免疫组化抗体试剂在广东省医院占有率超90%，南方医、中山医、省医体系等省级单位均已入院；全平台通用开放试剂，适配各品牌检测设备，兼容性强、应用便捷。 适用范围：本试剂可用于体外定性检测经10%中性缓冲福尔马林固定、石蜡包埋人体组织中的细胞角蛋白 19蛋白。 | 2天 | 能
病理科 |  |  | ③ | 3mL/瓶 | 河南赛诺特生物技术有限公司 | 豫郑械备20180043号 | CJ40301235610100316003 | 能 | 已挂网 | 议价 | 349066 | 1260158 | 瓶 | 270 | 270 | 特异性好，灵敏度高，定位精准，染色清晰，背景干净 适用于肿瘤病理免疫组化鉴别诊断 | 7天 | 能
病理科 |  |  |  | 6mL/瓶 | 河南赛诺特生物技术有限公司 | 豫郑械备20180043号 | CJ40301235610100316005 | 能 | 已挂网 | 议价 | 349067 | 1260159 | 瓶 | 520.02 | 520.02 | 特异性好，灵敏度高，定位精准，染色清晰，背景干净 适用于肿瘤病理免疫组化鉴别诊断 | 7天 | 能
病理科 |  |  | ④ | 2mL/盒 | 基因科技（上海）股份有限公司 | 沪闵械备20180087号 | CJ40301235610100566003 | 能 | 已挂网 | 议价 | 402185 | 2691046 | 盒 | 300 | 300 | 1、高质量与认证：基因科技重视产品质量，免疫组化抗体参与NordidQC质控测试超过10年，获得“最佳（optimal）”评分的指标数＞50种，确保其产品符合国际标准。基因科技持在售产品均已通过国家药品监督管理局（NMPA）认证，保证了其可靠性和有效性。 2、适用性强：基因科技的抗体产品在国内主要三甲医院中得到广泛应用，兼容多种检测平台，如Roche和Leica等，确保了其在临床中的实用性。 46、用途：可用于石蜡切片的免疫组织化学染色，为医师提供诊断的辅助信息。‌ | 1天 | 能
病理科 |  |  |  | 7mL/盒 | 基因科技（上海）股份有限公司 | 沪闵械备20180087号 | CJ40301235610100566002 | 能 | 已挂网 | 议价 | 412075 | 2726694 | 盒 | 966 | 966 | 1、高质量与认证：基因科技重视产品质量，免疫组化抗体参与NordidQC质控测试超过10年，获得“最佳（optimal）”评分的指标数＞50种，确保其产品符合国际标准。基因科技持在售产品均已通过国家药品监督管理局（NMPA）认证，保证了其可靠性和有效性。 2、适用性强：基因科技的抗体产品在国内主要三甲医院中得到广泛应用，兼容多种检测平台，如Roche和Leica等，确保了其在临床中的实用性。 47、用途：可用于石蜡切片的免疫组织化学染色，为医师提供诊断的辅助信息。‌ | 1天 | 能
病理科 |  |  | ⑤ | 2ml/瓶 | 中山市澳泉医疗科技有限公司 | 粤中械备20180053号 | CJ40301235610101834001 | 否 | 已挂网 | 议价 | / | / | 瓶 | 214 | 214 | 免疫组化 | 7天 | 能
病理科 |  |  |  | 7ml/瓶 | 中山市澳泉医疗科技有限公司 | 粤中械备20180053号 | CJ40301235610101834002 | 否 | 已挂网 | 议价 | / | / | 瓶 | 1183 | 1183 | 免疫组化 | 7天 | 能
病理科 | 81 | D2-40抗体试剂（免疫组织化学） | ① | 3.0ml/瓶（15人份） | 福州迈新生物技术开发有限公司 | 闽榕械备20180116号 | CJ40301230550100507006 | 能 | 已挂网 | 议价 | 180761 | 274754 | 1瓶/包 | 593 | 593 | 性能稳定、敏感性高、特异性强、性价比高；在常规染色(如：HE染色)基础上进行免疫组织化学染色，为医师提供诊断的辅助信息。 | 3天 | 能
病理科 |  |  |  | 6.0ml/瓶 | 福州迈新生物技术开发有限公司 | 闽榕械备20180116号 | CJ40301230550100507004 | 能 | 已挂网 | 议价 | 180768 | 274768 | 1瓶/包 | 1126 | 1126 | 性能稳定、敏感性高、特异性强、性价比高；在常规染色(如：HE染色)基础上进行免疫组织化学染色，为医师提供诊断的辅助信息。 | 3天 | 能
病理科 |  |  | ② | 3mL/支（1支/袋） | 无锡傲锐东源生物科技有限公司 | 苏锡械备20180066号 | CJ40301230550100540002 | 否 | 已挂网 | 议价 | 176487 | 256327 | 1支/袋 | 531 | 531 | 优势：中杉金桥免疫组化抗体试剂在广东省医院占有率超90%，南方医、中山医、省医体系等省级单位均已入院；全平台通用开放试剂，适配各品牌检测设备，兼容性强、应用便捷。 适用范围：本试剂可用于体外定性检测经10%中性缓冲福尔马林固定、石蜡包埋人体组织中的D2-40蛋白。 | 2天 | 能
病理科 |  |  |  | 6mL/支（1支/袋） | 无锡傲锐东源生物科技有限公司 | 苏锡械备20180066号 | CJ40301230550100540004 | 否 | 已挂网 | 议价 | 241414 | 530109 | 1支/袋 | 1080 | 1080 | 优势：中杉金桥免疫组化抗体试剂在广东省医院占有率超90%，南方医、中山医、省医体系等省级单位均已入院；全平台通用开放试剂，适配各品牌检测设备，兼容性强、应用便捷。 适用范围：本试剂可用于体外定性检测经10%中性缓冲福尔马林固定、石蜡包埋人体组织中的D2-40蛋白。 | 2天 | 能
病理科 |  |  | ③ | 3mL/瓶 | 河南赛诺特生物技术有限公司 | 豫郑械备20180115号 | CJ40301230550100316004 | 能 | 已挂网 | 议价 | 349892 | 1273585 | 瓶 | 570 | 570 | 特异性好，灵敏度高，定位精准，染色清晰，背景干净 适用于肿瘤病理免疫组化鉴别诊断 | 7天 | 能
病理科 |  |  |  | 6mL/瓶 | 河南赛诺特生物技术有限公司 | 豫郑械备20180115号 | CJ40301230550100316005 | 能 | 已挂网 | 议价 | 349894 | 1273587 | 瓶 | 1117.2 | 1117.2 | 特异性好，灵敏度高，定位精准，染色清晰，背景干净 适用于肿瘤病理免疫组化鉴别诊断 | 7天 | 能
病理科 |  |  | ④ | 2mL/盒 | 基因科技（上海）股份有限公司 | 沪闵械备20180080号 | CJ40301231460100566001 | 能 | 已挂网 | 议价 | 323045 | 2678408 | 盒 | 384 | 384 | 1、高质量与认证：基因科技重视产品质量，免疫组化抗体参与NordidQC质控测试超过10年，获得“最佳（optimal）”评分的指标数＞50种，确保其产品符合国际标准。基因科技持在售产品均已通过国家药品监督管理局（NMPA）认证，保证了其可靠性和有效性。 2、适用性强：基因科技的抗体产品在国内主要三甲医院中得到广泛应用，兼容多种检测平台，如Roche和Leica等，确保了其在临床中的实用性。 48、用途：可用于石蜡切片的免疫组织化学染色，为医师提供诊断的辅助信息。‌ | 1天 | 能
病理科 |  |  |  | 7mL/盒 | 基因科技（上海）股份有限公司 | 沪闵械备20180080号 | CJ40301231460100566003 | 能 | 已挂网 | 议价 | 412102 | 2726721 | 盒 | 1232 | 1232 | 1、高质量与认证：基因科技重视产品质量，免疫组化抗体参与NordidQC质控测试超过10年，获得“最佳（optimal）”评分的指标数＞50种，确保其产品符合国际标准。基因科技持在售产品均已通过国家药品监督管理局（NMPA）认证，保证了其可靠性和有效性。 2、适用性强：基因科技的抗体产品在国内主要三甲医院中得到广泛应用，兼容多种检测平台，如Roche和Leica等，确保了其在临床中的实用性。 49、用途：可用于石蜡切片的免疫组织化学染色，为医师提供诊断的辅助信息。‌ | 1天 | 能
病理科 |  |  | ⑤ | 2ml/瓶 | 中山市澳泉医疗科技有限公司 | 粤中械备20180078号 | CJ40301230550101834001 | 否 | 已挂网 | 议价 | 2335290 | / | 瓶 | 721 | 721 | 免疫组化 | 7天 | 能
病理科 |  |  |  | 7ml/瓶 | 中山市澳泉医疗科技有限公司 | 粤中械备20180078号 | CJ40301230550101834002 | 否 | 已挂网 | 议价 | 2335292 | / | 瓶 | 1631.98 | 1631.98 | 免疫组化 | 7天 | 能
病理科 | 82 | MART-1/MelanA抗体试剂（免疫组织化学） | ① | 3.0ml/瓶（15人份） | 福州迈新生物技术开发有限公司 | 闽榕械备20180012号 | CJ40301233860100507014 | 能 | 已挂网 | 议价 | 189202 | 304305 | 1瓶/包 | 800 | 800 | 性能稳定、敏感性高、特异性强、性价比高；在常规染色(如：HE染色)基础上进行免疫组织化学染色，为医师提供诊断的辅助信息。 | 3天 | 能
病理科 |  |  |  | 6.0ml/瓶 | 福州迈新生物技术开发有限公司 | 闽榕械备20180012号 | CJ40301233860100507009 | 能 | 已挂网 | 议价 | 189205 | 304311 | 1瓶/包 | 1522 | 1522 | 性能稳定、敏感性高、特异性强、性价比高；在常规染色(如：HE染色)基础上进行免疫组织化学染色，为医师提供诊断的辅助信息。 | 3天 | 能
病理科 |  |  | ② | 3mL/支（1支/袋） | 无锡傲锐东源生物科技有限公司 | 苏锡械备20180229号 | CJ40301233860100540002 | 否 | 已挂网 | 议价 | 158086 | 133641 | 1支/袋 | 720 | 720 | 优势：中杉金桥免疫组化抗体试剂在广东省医院占有率超90%，南方医、中山医、省医体系等省级单位均已入院；全平台通用开放试剂，适配各品牌检测设备，兼容性强、应用便捷。 适用范围：本试剂可用于体外定性检测经10%中性缓冲福尔马林固定、石蜡包埋人体组织中的melan A蛋白。 | 2天 | 能
病理科 |  |  |  | 6mL/支（1支/袋） | 无锡傲锐东源生物科技有限公司 | 苏锡械备20180229号 | CJ40301233860100540004 | 否 | 已挂网 | 议价 | 158096 | 133698 | 1支/袋 | 1370 | 1370 | 优势：中杉金桥免疫组化抗体试剂在广东省医院占有率超90%，南方医、中山医、省医体系等省级单位均已入院；全平台通用开放试剂，适配各品牌检测设备，兼容性强、应用便捷。 适用范围：本试剂可用于体外定性检测经10%中性缓冲福尔马林固定、石蜡包埋人体组织中的melan A蛋白。 | 2天 | 能
病理科 |  |  | ③ | 3mL/瓶 | 河南赛诺特生物技术有限公司 | 豫郑械备20180162号 | CJ40301233860100316002 | 能 | 已挂网 | 议价 | 350790 | 1277421 | 瓶 | 798 | 798 | 特异性好，灵敏度高，定位精准，染色清晰，背景干净 适用于肿瘤病理免疫组化鉴别诊断 | 7天 | 能
病理科 |  |  |  | 6mL/瓶 | 河南赛诺特生物技术有限公司 | 豫郑械备20180162号 | CJ40301233860100316003 | 能 | 已挂网 | 议价 | 350794 | 1277425 | 瓶 | 1500 | 1500 | 特异性好，灵敏度高，定位精准，染色清晰，背景干净 适用于肿瘤病理免疫组化鉴别诊断 | 7天 | 能
病理科 |  |  | ④ | 2mL/盒 | 基因科技（上海）股份有限公司 | 沪闵械备20180057号 | CJ40301233860100566003 | 能 | 已挂网 | 议价 | 402221 | 2691082 | 盒 | 624 | 624 | 1、高质量与认证：基因科技重视产品质量，免疫组化抗体参与NordidQC质控测试超过10年，获得“最佳（optimal）”评分的指标数＞50种，确保其产品符合国际标准。基因科技持在售产品均已通过国家药品监督管理局（NMPA）认证，保证了其可靠性和有效性。 2、适用性强：基因科技的抗体产品在国内主要三甲医院中得到广泛应用，兼容多种检测平台，如Roche和Leica等，确保了其在临床中的实用性。 50、用途：可用于石蜡切片的免疫组织化学染色，为医师提供诊断的辅助信息。‌ | 1天 | 能
病理科 |  |  |  | 7mL/盒 | 基因科技（上海）股份有限公司 | 沪闵械备20180057号 | CJ40301233860100566004 | 能 | 已挂网 | 议价 | 412301 | 2726982 | 盒 | 2002 | 2002 | 1、高质量与认证：基因科技重视产品质量，免疫组化抗体参与NordidQC质控测试超过10年，获得“最佳（optimal）”评分的指标数＞50种，确保其产品符合国际标准。基因科技持在售产品均已通过国家药品监督管理局（NMPA）认证，保证了其可靠性和有效性。 2、适用性强：基因科技的抗体产品在国内主要三甲医院中得到广泛应用，兼容多种检测平台，如Roche和Leica等，确保了其在临床中的实用性。 51、用途：可用于石蜡切片的免疫组织化学染色，为医师提供诊断的辅助信息。‌ | 1天 | 能
病理科 |  |  | ⑤ | 2ml/瓶 | 中山市澳泉医疗科技有限公司 | 粤中械备20180087号 | CJ40301233860101834001 | 否 | 已挂网 | 议价 | / | / | 瓶 | 1196 | 1196 | 免疫组化 | 7天 | 能
病理科 |  |  |  | 7ml/瓶 | 中山市澳泉医疗科技有限公司 | 粤中械备20180087号 | CJ40301233860101834002 | 否 | 已挂网 | 议价 | / | / | 瓶 | 2814 | 2814 | 免疫组化 | 7天 | 能
病理科 | 83 | DOG-1抗体试剂（免疫组织化学） | ① | 3.0ml/瓶（15人份） | 福州迈新生物技术开发有限公司 | 闽榕械备20180027号 | CJ40301230590100507014 | 能 | 已挂网 | 议价 | 183459 | 282197 | 1瓶/包 | 778 | 778 | 性能稳定、敏感性高、特异性强、性价比高；在常规染色(如：HE染色)基础上进行免疫组织化学染色，为医师提供诊断的辅助信息。 | 3天 | 能
病理科 |  |  |  | 6.0ml/瓶 | 福州迈新生物技术开发有限公司 | 闽榕械备20180027号 | CJ40301230590100507009 | 能 | 已挂网 | 议价 | 183461 | 282208 | 1瓶/包 | 1488 | 1488 | 性能稳定、敏感性高、特异性强、性价比高；在常规染色(如：HE染色)基础上进行免疫组织化学染色，为医师提供诊断的辅助信息。 | 3天 | 能
病理科 |  |  | ② | 3mL/支（1支/袋） | 无锡傲锐东源生物科技有限公司 | 苏锡械备20180076号 | CJ40301230590100540003 | 否 | 已挂网 | 议价 | 173284 | 247091 | 1支/袋 | 1098 | 1098 | 优势：中杉金桥免疫组化抗体试剂在广东省医院占有率超90%，南方医、中山医、省医体系等省级单位均已入院；全平台通用开放试剂，适配各品牌检测设备，兼容性强、应用便捷。 适用范围：本试剂可用于体外定性检测经10%中性缓冲福尔马林固定、石蜡包埋人体组织中的DOG1 蛋白。 | 2天 | 能
病理科 |  |  |  | 6mL/支（1支/袋） | 无锡傲锐东源生物科技有限公司 | 苏锡械备20180076号 | CJ40301230590100540004 | 否 | 已挂网 | 议价 | 234648 | 511710 | 1支/袋 | 2160 | 2160 | 优势：中杉金桥免疫组化抗体试剂在广东省医院占有率超90%，南方医、中山医、省医体系等省级单位均已入院；全平台通用开放试剂，适配各品牌检测设备，兼容性强、应用便捷。 适用范围：本试剂可用于体外定性检测经10%中性缓冲福尔马林固定、石蜡包埋人体组织中的DOG1 蛋白。 | 2天 | 能
病理科 |  |  | ③ | 3mL/瓶 | 河南赛诺特生物技术有限公司 | 豫郑械备20180048号 | CJ40301230590100316005 | 能 | 已挂网 | 议价 | 349077 | 1260186 | 瓶 | 1149.99 | 1149.99 | 特异性好，灵敏度高，定位精准，染色清晰，背景干净 适用于肿瘤病理免疫组化鉴别诊断 | 7天 | 能
病理科 |  |  |  | 6mL/瓶 | 河南赛诺特生物技术有限公司 | 豫郑械备20180048号 | CJ40301230590100316003 | 能 | 已挂网 | 议价 | 349078 | 1260187 | 瓶 | 2260.02 | 2260.02 | 特异性好，灵敏度高，定位精准，染色清晰，背景干净 适用于肿瘤病理免疫组化鉴别诊断 | 7天 | 能
病理科 |  |  | ④ | 2mL/盒 | 基因科技（上海）股份有限公司 | 沪闵械备20180101号 | CJ40301230590100566001 | 能 | 已挂网 | 议价 | 322385 | 2644422 | 盒 | 582 | 582 | 1、高质量与认证：基因科技重视产品质量，免疫组化抗体参与NordidQC质控测试超过10年，获得“最佳（optimal）”评分的指标数＞50种，确保其产品符合国际标准。基因科技持在售产品均已通过国家药品监督管理局（NMPA）认证，保证了其可靠性和有效性。 2、适用性强：基因科技的抗体产品在国内主要三甲医院中得到广泛应用，兼容多种检测平台，如Roche和Leica等，确保了其在临床中的实用性。 52、用途：可用于石蜡切片的免疫组织化学染色，为医师提供诊断的辅助信息。‌ | 1天 | 能
病理科 |  |  |  | 7mL/盒 | 基因科技（上海）股份有限公司 | 沪闵械备20180101号 | CJ40301230590100566002 | 能 | 已挂网 | 议价 | 412179 | 2726798 | 盒 | 1869 | 1869 | 1、高质量与认证：基因科技重视产品质量，免疫组化抗体参与NordidQC质控测试超过10年，获得“最佳（optimal）”评分的指标数＞50种，确保其产品符合国际标准。基因科技持在售产品均已通过国家药品监督管理局（NMPA）认证，保证了其可靠性和有效性。 2、适用性强：基因科技的抗体产品在国内主要三甲医院中得到广泛应用，兼容多种检测平台，如Roche和Leica等，确保了其在临床中的实用性。 53、用途：可用于石蜡切片的免疫组织化学染色，为医师提供诊断的辅助信息。‌ | 1天 | 能
病理科 |  |  | ⑤ | 2ml/瓶 | 中山市澳泉医疗科技有限公司 | 粤中械备20180077号 | CJ40301230590101834001 | 否 | 已挂网 | 议价 | / | / | 瓶 | 658 | 658 | 免疫组化 | 7天 | 能
病理科 |  |  |  | 7ml/瓶 | 中山市澳泉医疗科技有限公司 | 粤中械备20180077号 | CJ40301230590101834002 | 否 | 已挂网 | 议价 | / | / | 瓶 | 1960 | 1960 | 免疫组化 | 7天 | 能
病理科 | 84 | CD31抗体试剂（免疫组织化学） | ① | 3.0ml/瓶（15人份） | 福州迈新生物技术开发有限公司 | 闽榕械备20180137号 | CJ40301232690100507011 | 能 | 已挂网 | 议价 | 179786 | 271606 | 1瓶/包 | 613 | 613 | 性能稳定、敏感性高、特异性强、性价比高；在常规染色(如：HE染色)基础上进行免疫组织化学染色，为医师提供诊断的辅助信息。 | 3天 | 能
病理科 |  |  |  | 6.0ml/瓶 | 福州迈新生物技术开发有限公司 | 闽榕械备20180137号 | CJ40301232690100507008 | 能 | 已挂网 | 议价 | 179793 | 271727 | 1瓶/包 | 1150 | 1150 | 性能稳定、敏感性高、特异性强、性价比高；在常规染色(如：HE染色)基础上进行免疫组织化学染色，为医师提供诊断的辅助信息。 | 3天 | 能
病理科 |  |  | ② | 3mL/支（1支/袋） | 无锡傲锐东源生物科技有限公司 | 苏锡械备20180091号 | CJ40301232690100540008 | 否 | 已挂网 | 议价 | 225214 | 443743 | 1支/袋 | 531 | 531 | 优势：中杉金桥免疫组化抗体试剂在广东省医院占有率超90%，南方医、中山医、省医体系等省级单位均已入院；全平台通用开放试剂，适配各品牌检测设备，兼容性强、应用便捷。 适用范围：本试剂可用于体外定性检测经10%中性缓冲福尔马林固定、石蜡包埋人体组织中的CD31蛋白。 | 2天 | 能
病理科 |  |  |  | 6mL/支（1支/袋） | 无锡傲锐东源生物科技有限公司 | 苏锡械备20180091号 | CJ40301232690100540007 | 否 | 已挂网 | 议价 | 225216 | 443745 | 1支/袋 | 1008 | 1008 | 优势：中杉金桥免疫组化抗体试剂在广东省医院占有率超90%，南方医、中山医、省医体系等省级单位均已入院；全平台通用开放试剂，适配各品牌检测设备，兼容性强、应用便捷。 适用范围：本试剂可用于体外定性检测经10%中性缓冲福尔马林固定、石蜡包埋人体组织中的CD31蛋白。 | 2天 | 能
病理科 |  |  | ③ | 3mL/瓶 | 河南赛诺特生物技术有限公司 | 豫郑械备20180218号 | CJ40301232690100316005 | 能 | 已挂网 | 议价 | 351391 | 1291470 | 瓶 | 739.98 | 739.98 | 特异性好，灵敏度高，定位精准，染色清晰，背景干净 适用于肿瘤病理免疫组化鉴别诊断 | 7天 | 能
病理科 |  |  |  | 6mL/瓶 | 河南赛诺特生物技术有限公司 | 豫郑械备20180218号 | CJ40301232690100316002 | 能 | 已挂网 | 议价 | 351394 | 1291473 | 瓶 | 1389.96 | 1389.96 | 特异性好，灵敏度高，定位精准，染色清晰，背景干净 适用于肿瘤病理免疫组化鉴别诊断 | 7天 | 能
病理科 |  |  | ④ | 2mL/盒 | 基因科技（上海）股份有限公司 | 沪闵械备20190056号 | CJ40301232690100566001 | 能 | 已挂网 | 议价 | 323531 | 2642345 | 盒 | 490 | 490 | 1、高质量与认证：基因科技重视产品质量，免疫组化抗体参与NordidQC质控测试超过10年，获得“最佳（optimal）”评分的指标数＞50种，确保其产品符合国际标准。基因科技持在售产品均已通过国家药品监督管理局（NMPA）认证，保证了其可靠性和有效性。 2、适用性强：基因科技的抗体产品在国内主要三甲医院中得到广泛应用，兼容多种检测平台，如Roche和Leica等，确保了其在临床中的实用性。 54、用途：可用于石蜡切片的免疫组织化学染色，为医师提供诊断的辅助信息。‌ | 1天 | 能
病理科 |  |  |  | 7mL/盒 | 基因科技（上海）股份有限公司 | 沪闵械备20190056号 | CJ40301232690100566002 | 能 | 已挂网 | 议价 | 412164 | 2726783 | 盒 | 1568 | 1568 | 1、高质量与认证：基因科技重视产品质量，免疫组化抗体参与NordidQC质控测试超过10年，获得“最佳（optimal）”评分的指标数＞50种，确保其产品符合国际标准。基因科技持在售产品均已通过国家药品监督管理局（NMPA）认证，保证了其可靠性和有效性。 2、适用性强：基因科技的抗体产品在国内主要三甲医院中得到广泛应用，兼容多种检测平台，如Roche和Leica等，确保了其在临床中的实用性。 55、用途：可用于石蜡切片的免疫组织化学染色，为医师提供诊断的辅助信息。‌ | 1天 | 能
病理科 |  |  | ⑤ | 2ml/瓶 | 中山市澳泉医疗科技有限公司 | 粤中械备20180022号 | CJ40301232690101834001 | 否 | 已挂网 | 议价 | / | / | 瓶 | 479 | 479 | 免疫组化 | 7天 | 能
病理科 |  |  |  | 7ml/瓶 | 中山市澳泉医疗科技有限公司 | 粤中械备20180022号 | CJ40301232690101834002 | 否 | 已挂网 | 议价 | / | / | 瓶 | 1631 | 1631 | 免疫组化 | 7天 | 能
病理科 | 85 | ERG抗体试剂（免疫组织化学） | ① | 3.0ml/瓶（15人份） | 福州迈新生物技术开发有限公司 | 闽榕械备20190042号 | CJ40301230640100507006 | 能 | 已挂网 | 议价 | 273187 | 697982 | 1瓶/包 | 475 | 475 | 性能稳定、敏感性高、特异性强、性价比高；在常规染色基础上进行免疫组织化学染色，为医师提供诊断的辅助信息。 | 3天 | 能
病理科 |  |  |  | 6.0ml/瓶 | 福州迈新生物技术开发有限公司 | 闽榕械备20190042号 | CJ40301230640100507002 | 能 | 已挂网 | 议价 | 183536 | 282574 | 1瓶/包 | 902 | 902 | 性能稳定、敏感性高、特异性强、性价比高；在常规染色基础上进行免疫组织化学染色，为医师提供诊断的辅助信息。 | 3天 | 能
病理科 |  |  | ② | 3mL/支（1支/袋） | 无锡傲锐东源生物科技有限公司 | 苏锡械备20190097号 | CJ40301230640100540001 | 否 | 已挂网 | 议价 | 174862 | 250083 | 1支/袋 | 396 | 396 | 优势：中杉金桥免疫组化抗体试剂在广东省医院占有率超90%，南方医、中山医、省医体系等省级单位均已入院；全平台通用开放试剂，适配各品牌检测设备，兼容性强、应用便捷。 适用范围：本试剂可用于体外定性检测经10%中性缓冲福尔马林固定、石蜡包埋人体组织中的ERG蛋白。 | 2天 | 能
病理科 |  |  |  | 6mL/支（1支/袋） | 无锡傲锐东源生物科技有限公司 | 苏锡械备20190097号 | CJ40301230640100540003 | 否 | 已挂网 | 议价 | 226401 | 447343 | 1支/袋 | 720 | 720 | 优势：中杉金桥免疫组化抗体试剂在广东省医院占有率超90%，南方医、中山医、省医体系等省级单位均已入院；全平台通用开放试剂，适配各品牌检测设备，兼容性强、应用便捷。 适用范围：本试剂可用于体外定性检测经10%中性缓冲福尔马林固定、石蜡包埋人体组织中的ERG蛋白。 | 2天 | 能
病理科 |  |  | ③ | 3mL/瓶 | 河南赛诺特生物技术有限公司 | 豫郑械备20190129号 | CJ40301230640100316004 | 能 | 已挂网 | 议价 | 357433 | 1333688 | 瓶 | 624.99 | 624.99 | 特异性好，灵敏度高，定位精准，染色清晰，背景干净 适用于肿瘤病理免疫组化鉴别诊断 | 7天 | 能
病理科 |  |  |  | 6mL/瓶 | 河南赛诺特生物技术有限公司 | 豫郑械备20190129号 | CJ40301230640100316003 | 能 | 已挂网 | 议价 | 357434 | 1333689 | 瓶 | 1189.98 | 1189.98 | 特异性好，灵敏度高，定位精准，染色清晰，背景干净 适用于肿瘤病理免疫组化鉴别诊断 | 7天 | 能
病理科 |  |  | ④ | 2mL/盒 | 基因科技（上海）股份有限公司 | 沪闵械备20190193号 | CJ40301230640100566002 | 能 | 已挂网 | 议价 | 324869 | 2644639 | 盒 | 684 | 684 | 1、高质量与认证：基因科技重视产品质量，免疫组化抗体参与NordidQC质控测试超过10年，获得“最佳（optimal）”评分的指标数＞50种，确保其产品符合国际标准。基因科技持在售产品均已通过国家药品监督管理局（NMPA）认证，保证了其可靠性和有效性。 2、适用性强：基因科技的抗体产品在国内主要三甲医院中得到广泛应用，兼容多种检测平台，如Roche和Leica等，确保了其在临床中的实用性。 56、用途：可用于石蜡切片的免疫组织化学染色，为医师提供诊断的辅助信息。‌ | 1天 | 能
病理科 |  |  |  | 7mL/盒 | 基因科技（上海）股份有限公司 | 沪闵械备20190193号 | CJ40301230640100566001 | 能 | 已挂网 | 议价 | 412569 | 2727305 | 盒 | 2191 | 2191 | 1、高质量与认证：基因科技重视产品质量，免疫组化抗体参与NordidQC质控测试超过10年，获得“最佳（optimal）”评分的指标数＞50种，确保其产品符合国际标准。基因科技持在售产品均已通过国家药品监督管理局（NMPA）认证，保证了其可靠性和有效性。 2、适用性强：基因科技的抗体产品在国内主要三甲医院中得到广泛应用，兼容多种检测平台，如Roche和Leica等，确保了其在临床中的实用性。 57、用途：可用于石蜡切片的免疫组织化学染色，为医师提供诊断的辅助信息。‌ | 1天 | 能
病理科 |  |  | ⑤ | 2ml/瓶 | 中山市澳泉医疗科技有限公司 | 粤中械备20200096号 | CJ40301230640101834001 | 否 | 已挂网 | 议价 | / | / | 瓶 | 477 | 477 | 免疫组化 | 7天 | 能
病理科 |  |  |  | 7ml/瓶 | 中山市澳泉医疗科技有限公司 | 粤中械备20200096号 | CJ40301230640101834002 | 否 | 已挂网 | 议价 | / | / | 瓶 | 1669.5 | 1669.5 | 免疫组化 | 7天 | 能
病理科 | 86 | TPO抗体试剂（免疫组织化学） | ① | 3.0ml/瓶（15人份） | 福州迈新生物技术开发有限公司 | 闽榕械备20180201号 | CJ40301234070100507005 | 能 | 已挂网 | 议价 | 367323 | 2548788 | 1瓶/包 | 373 | 373 | 性能稳定、敏感性高、特异性强、性价比高；在常规染色(如：HE染色)基础上进行免疫组织化学染色，为医师提供诊断的辅助信息。 | 3天 | 能
病理科 |  |  |  | 6.0ml/瓶 | 福州迈新生物技术开发有限公司 | 闽榕械备20180201号 | CJ40301234070100507004 | 能 | 已挂网 | 议价 | 367324 | 2444441 | 1瓶/包 | 708 | 708 | 性能稳定、敏感性高、特异性强、性价比高；在常规染色(如：HE染色)基础上进行免疫组织化学染色，为医师提供诊断的辅助信息。 | 3天 | 能
病理科 |  |  | ② | 3mL/支（1支/袋） | 无锡傲锐东源生物科技有限公司 | 苏锡械备20180159号 | CJ40301234070100540003 | 否 | 已挂网 | 议价 | 176016 | 253728 | 1支/袋 | 1398.4 | 1398.4 | 优势：中杉金桥免疫组化抗体试剂在广东省医院占有率超90%，南方医、中山医、省医体系等省级单位均已入院；全平台通用开放试剂，适配各品牌检测设备，兼容性强、应用便捷。 适用范围：本试剂可用于体外定性检测经10%中性缓冲福尔马林固定、石蜡包埋人体组织中的TPO蛋白。 | 2天 | 能
病理科 |  |  |  | 6mL/支（1支/袋） | 无锡傲锐东源生物科技有限公司 | 苏锡械备20180159号 | CJ40301234070100540004 | 否 | 已挂网 | 议价 | 232993 | 501626 | 1支/袋 | 3465 | 3020 | 优势：中杉金桥免疫组化抗体试剂在广东省医院占有率超90%，南方医、中山医、省医体系等省级单位均已入院；全平台通用开放试剂，适配各品牌检测设备，兼容性强、应用便捷。 适用范围：本试剂可用于体外定性检测经10%中性缓冲福尔马林固定、石蜡包埋人体组织中的TPO蛋白。 | 2天 | 能
病理科 |  |  | ③ | 3mL/瓶 | 河南赛诺特生物技术有限公司 | 豫郑械备20180246号 | CJ40301234070100316005 | 能 | 已挂网 | 议价 | 352529 | 1295423 | 瓶 | 369.99 | 369.99 | 特异性好，灵敏度高，定位精准，染色清晰，背景干净 适用于肿瘤病理免疫组化鉴别诊断 | 7天 | 能
病理科 |  |  |  | 6mL/瓶 | 河南赛诺特生物技术有限公司 | 豫郑械备20180246号 | CJ40301234070100316002 | 能 | 已挂网 | 议价 | 352533 | 1295428 | 瓶 | 750 | 750 | 特异性好，灵敏度高，定位精准，染色清晰，背景干净 适用于肿瘤病理免疫组化鉴别诊断 | 7天 | 能
病理科 |  |  | ④ | 7mL/盒 | 基因科技（上海）股份有限公司 | 沪闵械备20180075号 | CJ40301200710100566003 | 能 | 已挂网 | 议价 | 412350 | 2727031 | 盒 | 2114 | 2114 | 1、高质量与认证：基因科技重视产品质量，免疫组化抗体参与NordidQC质控测试超过10年，获得“最佳（optimal）”评分的指标数＞50种，确保其产品符合国际标准。基因科技持在售产品均已通过国家药品监督管理局（NMPA）认证，保证了其可靠性和有效性。 2、适用性强：基因科技的抗体产品在国内主要三甲医院中得到广泛应用，兼容多种检测平台，如Roche和Leica等，确保了其在临床中的实用性。 58、用途：可用于石蜡切片的免疫组织化学染色，为医师提供诊断的辅助信息。‌ | 1天 | 能
病理科 |  |  | ⑤ | 2ml/瓶 | 中山市澳泉医疗科技有限公司 | 粤中械备20180073号 | CJ40301234070101834001 | 否 | 已挂网 | 议价 | / | / | 瓶 | 763 | 763 | 免疫组化 | 7天 | 能
病理科 |  |  |  | 7ml/瓶 | 中山市澳泉医疗科技有限公司 | 粤中械备20180073号 | CJ40301234070101834002 | 否 | 已挂网 | 议价 | / | / | 瓶 | 2670.5 | 2670.5 | 免疫组化 | 7天 | 能
病理科 | 87 | Galectin-3抗体试剂（免疫组织化学） | ① | 3.0ml/瓶（15人份） | 福州迈新生物技术开发有限公司 | 闽榕械备20180139号 | CJ40301233200100507009 | 能 | 已挂网 | 议价 | 183713 | 284999 | 1瓶/包 | 903 | 903 | 性能稳定、敏感性高、特异性强、性价比高；在常规染色(如：HE染色)基础上进行免疫组织化学染色，为医师提供诊断的辅助信息。 | 3天 | 能
病理科 |  |  |  | 6.0ml/瓶 | 福州迈新生物技术开发有限公司 | 闽榕械备20180139号 | CJ40301233200100507003 | 能 | 已挂网 | 议价 | 183716 | 285002 | 1瓶/包 | 1660 | 1660 | 性能稳定、敏感性高、特异性强、性价比高；在常规染色(如：HE染色)基础上进行免疫组织化学染色，为医师提供诊断的辅助信息。 | 3天 | 能
病理科 |  |  | ② | 3mL/支（1支/袋） | 无锡傲锐东源生物科技有限公司 | 苏锡械备20180116号 | CJ40301233200100540003 | 否 | 已挂网 | 议价 | 226739 | 450089 | 1支/袋 | 477 | 477 | 优势：中杉金桥免疫组化抗体试剂在广东省医院占有率超90%，南方医、中山医、省医体系等省级单位均已入院；全平台通用开放试剂，适配各品牌检测设备，兼容性强、应用便捷。 适用范围：本试剂可用于体外定性检测经10%中性缓冲福尔马林固定、石蜡包埋人体组织中的Galectin-3蛋白。 | 2天 | 能
病理科 |  |  |  | 6mL/支（1支/袋） | 无锡傲锐东源生物科技有限公司 | 苏锡械备20180116号 | CJ40301233200100540001 | 否 | 已挂网 | 议价 | 226846 | 450545 | 1支/袋 | 918 | 918 | 优势：中杉金桥免疫组化抗体试剂在广东省医院占有率超90%，南方医、中山医、省医体系等省级单位均已入院；全平台通用开放试剂，适配各品牌检测设备，兼容性强、应用便捷。 适用范围：本试剂可用于体外定性检测经10%中性缓冲福尔马林固定、石蜡包埋人体组织中的Galectin-3蛋白。 | 2天 | 能
病理科 |  |  | ③ | 3mL/瓶 | 河南赛诺特生物技术有限公司 | 豫郑械备20180128号 | CJ40301233200100316002 | 能 | 已挂网 | 议价 | 350053 | 1273961 | 瓶 | 798 | 798 | 特异性好，灵敏度高，定位精准，染色清晰，背景干净 适用于肿瘤病理免疫组化鉴别诊断 | 7天 | 能
病理科 |  |  |  | 6mL/瓶 | 河南赛诺特生物技术有限公司 | 豫郑械备20180128号 | CJ40301233200100316004 | 能 | 已挂网 | 议价 | 350055 | 1273963 | 瓶 | 1596 | 1596 | 特异性好，灵敏度高，定位精准，染色清晰，背景干净 适用于肿瘤病理免疫组化鉴别诊断 | 7天 | 能
病理科 |  |  | ④ | 2mL/盒 | 基因科技（上海）股份有限公司 | 沪闵械备20180072号 | CJ40301233200100566001 | 能 | 已挂网 | 议价 | 323354 | 2644611 | 盒 | 408 | 408 | 1、高质量与认证：基因科技重视产品质量，免疫组化抗体参与NordidQC质控测试超过10年，获得“最佳（optimal）”评分的指标数＞50种，确保其产品符合国际标准。基因科技持在售产品均已通过国家药品监督管理局（NMPA）认证，保证了其可靠性和有效性。 2、适用性强：基因科技的抗体产品在国内主要三甲医院中得到广泛应用，兼容多种检测平台，如Roche和Leica等，确保了其在临床中的实用性。 59、用途：可用于石蜡切片的免疫组织化学染色，为医师提供诊断的辅助信息。‌ | 1天 | 能
病理科 |  |  |  | 7mL/盒 | 基因科技（上海）股份有限公司 | 沪闵械备20180072号 | CJ40301233200100566004 | 能 | 已挂网 | 议价 | 412036 | 2726653 | 盒 | 1309 | 1309 | 1、高质量与认证：基因科技重视产品质量，免疫组化抗体参与NordidQC质控测试超过10年，获得“最佳（optimal）”评分的指标数＞50种，确保其产品符合国际标准。基因科技持在售产品均已通过国家药品监督管理局（NMPA）认证，保证了其可靠性和有效性。 2、适用性强：基因科技的抗体产品在国内主要三甲医院中得到广泛应用，兼容多种检测平台，如Roche和Leica等，确保了其在临床中的实用性。 60、用途：可用于石蜡切片的免疫组织化学染色，为医师提供诊断的辅助信息。‌ | 1天 | 能
病理科 |  |  | ⑤ | 2ml/瓶 | 中山市澳泉医疗科技有限公司 | 粤中械备20180070号 | CJ40301233200101834001 | 否 | 已挂网 | 议价 | / | / | 瓶 | 713 | 713 | 免疫组化 | 7天 | 能
病理科 |  |  |  | 7ml/瓶 | 中山市澳泉医疗科技有限公司 | 粤中械备20180070号 | CJ40301233200101834002 | 否 | 已挂网 | 议价 | / | / | 瓶 | 2495.5 | 2495.5 | 免疫组化 | 7天 | 能
病理科 | 88 | Beta-catenin抗体试剂（免疫组织化学） | ① | 3.0ml/瓶（15人份） | 福州迈新生物技术开发有限公司 | 闽榕械备20180197号 | CJ40301232260100507001 | 能 | 已挂网 | 议价 | 178701 | 266065 | 1瓶/包 | 550 | 550 | 性能稳定、敏感性高、特异性强、性价比高；在常规染色(如：HE染色)基础上进行免疫组织化学染色，为医师提供诊断的辅助信息。 | 3天 | 能
病理科 |  |  |  | 6.0ml/瓶 | 福州迈新生物技术开发有限公司 | 闽榕械备20180197号 | CJ40301232260100507007 | 能 | 已挂网 | 议价 | 178703 | 266089 | 1瓶/包 | 1045 | 1045 | 性能稳定、敏感性高、特异性强、性价比高；在常规染色(如：HE染色)基础上进行免疫组织化学染色，为医师提供诊断的辅助信息。 | 3天 | 能
病理科 |  |  | ② | 3mL/支（1支/袋） | 无锡傲锐东源生物科技有限公司 | 苏锡械备20180160号 | CJ40301232260100540002 | 否 | 已挂网 | 议价 | 238913 | 525267 | 1支/袋 | 495 | 495 | 优势：中杉金桥免疫组化抗体试剂在广东省医院占有率超90%，南方医、中山医、省医体系等省级单位均已入院；全平台通用开放试剂，适配各品牌检测设备，兼容性强、应用便捷。 适用范围：本试剂可用于体外定性检测经10%中性缓冲福尔马林固定、石蜡包埋人体组织中的Beta-catenin蛋白。 | 2天 | 能
病理科 |  |  |  | 6mL/支（1支/袋） | 无锡傲锐东源生物科技有限公司 | 苏锡械备20180160号 | CJ40301232260100540003 | 否 | 已挂网 | 议价 | 238922 | 525280 | 1支/袋 | 1040 | 1040 | 优势：中杉金桥免疫组化抗体试剂在广东省医院占有率超90%，南方医、中山医、省医体系等省级单位均已入院；全平台通用开放试剂，适配各品牌检测设备，兼容性强、应用便捷。 适用范围：本试剂可用于体外定性检测经10%中性缓冲福尔马林固定、石蜡包埋人体组织中的Beta-catenin蛋白。 | 2天 | 能
病理科 |  |  | ③ | 3mL/瓶 | 河南赛诺特生物技术有限公司 | 豫郑械备20180113号 | CJ40301232260100316002 | 能 | 已挂网 | 议价 | 349764 | 1273216 | 瓶 | 1149.99 | 1149.99 | 特异性好，灵敏度高，定位精准，染色清晰，背景干净 适用于肿瘤病理免疫组化鉴别诊断 | 7天 | 能
病理科 |  |  |  | 6mL/瓶 | 河南赛诺特生物技术有限公司 | 豫郑械备20180113号 | CJ40301232260100316001 | 能 | 已挂网 | 议价 | 349768 | 1273220 | 瓶 | 2239.98 | 2239.98 | 特异性好，灵敏度高，定位精准，染色清晰，背景干净 适用于肿瘤病理免疫组化鉴别诊断 | 7天 | 能
病理科 |  |  | ④ | 2mL/盒 | 基因科技（上海）股份有限公司 | 沪闵械备20180235号 | CJ40301232260100566004 | 能 | 已挂网 | 议价 | 328067 | 2685194 | 盒 | 474 | 474 | 1、高质量与认证：基因科技重视产品质量，免疫组化抗体参与NordidQC质控测试超过10年，获得“最佳（optimal）”评分的指标数＞50种，确保其产品符合国际标准。基因科技持在售产品均已通过国家药品监督管理局（NMPA）认证，保证了其可靠性和有效性。 2、适用性强：基因科技的抗体产品在国内主要三甲医院中得到广泛应用，兼容多种检测平台，如Roche和Leica等，确保了其在临床中的实用性。 61、用途：可用于石蜡切片的免疫组织化学染色，为医师提供诊断的辅助信息。‌ | 1天 | 能
病理科 |  |  |  | 7mL/盒 | 基因科技（上海）股份有限公司 | 沪闵械备20180235号 | CJ40301232260100566003 | 能 | 已挂网 | 议价 | 412289 | 2726970 | 盒 | 1519 | 1519 | 1、高质量与认证：基因科技重视产品质量，免疫组化抗体参与NordidQC质控测试超过10年，获得“最佳（optimal）”评分的指标数＞50种，确保其产品符合国际标准。基因科技持在售产品均已通过国家药品监督管理局（NMPA）认证，保证了其可靠性和有效性。 2、适用性强：基因科技的抗体产品在国内主要三甲医院中得到广泛应用，兼容多种检测平台，如Roche和Leica等，确保了其在临床中的实用性。 62、用途：可用于石蜡切片的免疫组织化学染色，为医师提供诊断的辅助信息。‌ | 1天 | 能
病理科 |  |  | ⑤ | 2ml/瓶 | 中山市澳泉医疗科技有限公司 | 粤中械备20180185号 | CJ40301232260101834001 | 否 | 已挂网 | 议价 | / | / | 瓶 | 360 | 360 | 免疫组化 | 7天 | 能
病理科 |  |  |  | 7ml/瓶 | 中山市澳泉医疗科技有限公司 | 粤中械备20180185号 | CJ40301232260101834002 | 否 | 已挂网 | 议价 | / | / | 瓶 | 2184 | 2184 | 免疫组化 | 7天 | 能
病理科 | 89 | CD38抗体试剂（免疫组织化学） | ① | 3.0ml/瓶（15人份） | 福州迈新生物技术开发有限公司 | 闽榕械备20180143号 | CJ40301232740100507013 | 能 | 已挂网 | 议价 | 179832 | 271828 | 1瓶/包 | 331 | 331 | 性能稳定、敏感性高、特异性强、性价比高；在常规染色(如：HE染色)基础上进行免疫组织化学染色，为医师提供诊断的辅助信息。 | 3天 | 能
病理科 |  |  |  | 6.0ml/瓶 | 福州迈新生物技术开发有限公司 | 闽榕械备20180143号 | CJ40301232740100507001 | 能 | 已挂网 | 议价 | 179839 | 271848 | 1瓶/包 | 605 | 605 | 性能稳定、敏感性高、特异性强、性价比高；在常规染色(如：HE染色)基础上进行免疫组织化学染色，为医师提供诊断的辅助信息。 | 3天 | 能
病理科 |  |  | ② | 3mL/支（1支/袋） | 无锡傲锐东源生物科技有限公司 | 苏锡械备20180126号 | CJ40301232740100540002 | 否 | 已挂网 | 议价 | 238389 | 524245 | 1支/袋 | 333 | 333 | 优势：中杉金桥免疫组化抗体试剂在广东省医院占有率超90%，南方医、中山医、省医体系等省级单位均已入院；全平台通用开放试剂，适配各品牌检测设备，兼容性强、应用便捷。 适用范围：本试剂可用于体外定性检测经10%中性缓冲福尔马林固定、石蜡包埋人体组织中的CD38蛋白。 | 2天 | 能
病理科 |  |  |  | 6mL/支（1支/袋） | 无锡傲锐东源生物科技有限公司 | 苏锡械备20180126号 | CJ40301232740100540004 | 否 | 已挂网 | 议价 | 238397 | 524252 | 1支/袋 | 540 | 540 | 优势：中杉金桥免疫组化抗体试剂在广东省医院占有率超90%，南方医、中山医、省医体系等省级单位均已入院；全平台通用开放试剂，适配各品牌检测设备，兼容性强、应用便捷。 适用范围：本试剂可用于体外定性检测经10%中性缓冲福尔马林固定、石蜡包埋人体组织中的CD38蛋白。 | 2天 | 能
病理科 |  |  | ③ | 3mL/瓶 | 河南赛诺特生物技术有限公司 | 豫郑械备20180211号 | CJ40301232740100316002 | 能 | 已挂网 | 议价 | 351351 | 1291357 | 瓶 | 499.98 | 499.98 | 特异性好，灵敏度高，定位精准，染色清晰，背景干净 适用于肿瘤病理免疫组化鉴别诊断 | 7天 | 能
病理科 |  |  |  | 6mL/瓶 | 河南赛诺特生物技术有限公司 | 豫郑械备20180211号 | CJ40301232740100316001 | 能 | 已挂网 | 议价 | 351354 | 1291360 | 瓶 | 958.02 | 958.02 | 特异性好，灵敏度高，定位精准，染色清晰，背景干净 适用于肿瘤病理免疫组化鉴别诊断 | 7天 | 能
病理科 |  |  | ④ | 2mL/盒 | 基因科技（上海）股份有限公司 | 沪闵械备20180056号 | CJ40301232740100566002 | 能 | 已挂网 | 议价 | 322645 | 2644432 | 盒 | 264 | 264 | 1、高质量与认证：基因科技重视产品质量，免疫组化抗体参与NordidQC质控测试超过10年，获得“最佳（optimal）”评分的指标数＞50种，确保其产品符合国际标准。基因科技持在售产品均已通过国家药品监督管理局（NMPA）认证，保证了其可靠性和有效性。 2、适用性强：基因科技的抗体产品在国内主要三甲医院中得到广泛应用，兼容多种检测平台，如Roche和Leica等，确保了其在临床中的实用性。 63、用途：可用于石蜡切片的免疫组织化学染色，为医师提供诊断的辅助信息。‌ | 1天 | 能
病理科 |  |  |  | 7mL/盒 | 基因科技（上海）股份有限公司 | 沪闵械备20180056号 | CJ40301232740100566004 | 能 | 已挂网 | 议价 | 1189753 | 3874069 | 盒 | 845 | 845 | 1、高质量与认证：基因科技重视产品质量，免疫组化抗体参与NordidQC质控测试超过10年，获得“最佳（optimal）”评分的指标数＞50种，确保其产品符合国际标准。基因科技持在售产品均已通过国家药品监督管理局（NMPA）认证，保证了其可靠性和有效性。 2、适用性强：基因科技的抗体产品在国内主要三甲医院中得到广泛应用，兼容多种检测平台，如Roche和Leica等，确保了其在临床中的实用性。 64、用途：可用于石蜡切片的免疫组织化学染色，为医师提供诊断的辅助信息。‌ | 1天 | 能
病理科 |  |  | ⑤ | 2ml/瓶 | 中山市澳泉医疗科技有限公司 | 粤中械备20180042号 | CJ40301232740101834001 | 否 | 已挂网 | 议价 | / | / | 瓶 | 336 | 336 | 免疫组化 | 7天 | 能
病理科 |  |  |  | 7ml/瓶 | 中山市澳泉医疗科技有限公司 | 粤中械备20180042号 | CJ40301232740101834002 | 否 | 已挂网 | 议价 | / | / | 瓶 | 1400 | 1400 | 免疫组化 | 7天 | 能
病理科 | 90 | MDM2抗体试剂（免疫组织化学） | ① | 3.0ml/瓶（15人份） | 福州迈新生物技术开发有限公司 | 闽榕械备20180173号 | CJ40301231010100507009 | 能 | 已挂网 | 议价 | 189223 | 304329 | 1瓶/包 | 1083 | 1083 | 性能稳定、敏感性高、特异性强、性价比高；在常规染色(如：HE染色)基础上进行免疫组织化学染色，为医师提供诊断的辅助信息。 | 3天 | 能
病理科 |  |  |  | 6.0ml/瓶 | 福州迈新生物技术开发有限公司 | 闽榕械备20180173号 | CJ40301231010100507013 | 能 | 已挂网 | 议价 | 363439 | 2492656 | 1瓶/包 | 2058 | 2058 | 性能稳定、敏感性高、特异性强、性价比高；在常规染色(如：HE染色)基础上进行免疫组织化学染色，为医师提供诊断的辅助信息。 | 3天 | 能
病理科 |  |  | ② | 3mL/支（1支/袋） | 无锡傲锐东源生物科技有限公司 | 苏锡械备20180195号 | CJ40301231010100540004 | 否 | 已挂网 | 议价 | 238440 | 524341 | 1支/袋 | 405 | 405 | 优势：中杉金桥免疫组化抗体试剂在广东省医院占有率超90%，南方医、中山医、省医体系等省级单位均已入院；全平台通用开放试剂，适配各品牌检测设备，兼容性强、应用便捷。 适用范围：本试剂可用于体外定性检测经10%中性缓冲福尔马林固定、石蜡包埋人体组织中的MDM2蛋白。 | 2天 | 能
病理科 |  |  |  | 6mL/支（1支/袋） | 无锡傲锐东源生物科技有限公司 | 苏锡械备20180195号 | CJ40301231010100540003 | 否 | 已挂网 | 议价 | 238456 | 524352 | 1支/袋 | 774 | 774 | 优势：中杉金桥免疫组化抗体试剂在广东省医院占有率超90%，南方医、中山医、省医体系等省级单位均已入院；全平台通用开放试剂，适配各品牌检测设备，兼容性强、应用便捷。 适用范围：本试剂可用于体外定性检测经10%中性缓冲福尔马林固定、石蜡包埋人体组织中的MDM2蛋白。 | 2天 | 能
病理科 |  |  | ③ | 3mL/瓶 | 河南赛诺特生物技术有限公司 | 豫郑械备20180224号 | CJ40301231010100316005 | 能 | 已挂网 | 议价 | 351717 | 1292779 | 瓶 | 970.2 | 970.2 | 特异性好，灵敏度高，定位精准，染色清晰，背景干净 适用于肿瘤病理免疫组化鉴别诊断 | 7天 | 能
病理科 |  |  |  | 6mL/瓶 | 河南赛诺特生物技术有限公司 | 豫郑械备20180224号 | CJ40301231010100316004 | 能 | 已挂网 | 议价 | 351718 | 1292780 | 瓶 | 1860 | 1860 | 特异性好，灵敏度高，定位精准，染色清晰，背景干净 适用于肿瘤病理免疫组化鉴别诊断 | 7天 | 能
病理科 |  |  | ④ | 2mL/盒 | 基因科技（上海）股份有限公司 | 沪闵械备20180194号 | CJ40301231010100566001 | 能 | 已挂网 | 议价 | 328309 | 2685548 | 盒 | 384 | 384 | 1、高质量与认证：基因科技重视产品质量，免疫组化抗体参与NordidQC质控测试超过10年，获得“最佳（optimal）”评分的指标数＞50种，确保其产品符合国际标准。基因科技持在售产品均已通过国家药品监督管理局（NMPA）认证，保证了其可靠性和有效性。 2、适用性强：基因科技的抗体产品在国内主要三甲医院中得到广泛应用，兼容多种检测平台，如Roche和Leica等，确保了其在临床中的实用性。 65、用途：可用于石蜡切片的免疫组织化学染色，为医师提供诊断的辅助信息。‌ | 1天 | 能
病理科 |  |  |  | 7mL/盒 | 基因科技（上海）股份有限公司 | 沪闵械备20180194号 | CJ40301231010100566003 | 能 | 已挂网 | 议价 | 412341 | 2727022 | 盒 | 1232 | 1232 | 1、高质量与认证：基因科技重视产品质量，免疫组化抗体参与NordidQC质控测试超过10年，获得“最佳（optimal）”评分的指标数＞50种，确保其产品符合国际标准。基因科技持在售产品均已通过国家药品监督管理局（NMPA）认证，保证了其可靠性和有效性。 2、适用性强：基因科技的抗体产品在国内主要三甲医院中得到广泛应用，兼容多种检测平台，如Roche和Leica等，确保了其在临床中的实用性。 66、用途：可用于石蜡切片的免疫组织化学染色，为医师提供诊断的辅助信息。‌ | 1天 | 能
病理科 |  |  | ⑤ | 2ml/瓶 | 中山市澳泉医疗科技有限公司 | 粤中械备20200090号 | CJ40301231010101834001 | 否 | 已挂网 | 议价 | / | / | 瓶 | 549 | 549 | 免疫组化 | 7天 | 能
病理科 |  |  |  | 7ml/瓶 | 中山市澳泉医疗科技有限公司 | 粤中械备20200090号 | CJ40301231010101834002 | 否 | 已挂网 | 议价 | / | / | 瓶 | 1921.5 | 1921.5 | 免疫组化 | 7天 | 能
病理科 | 91 | STAT6抗体试剂（免疫组织化学） | ① | 3.0ml/瓶（15人份） | 福州迈新生物技术开发有限公司 | 闽榕械备20180286号 | CJ40301231850100507007 | 能 | 已挂网 | 议价 | 365931 | 2542416 | 1瓶/包 | 677 | 677 | 性能稳定、敏感性高、特异性强、性价比高；在常规染色(如：HE染色)基础上进行免疫组织化学染色，为医师提供诊断的辅助信息。 | 3天 | 能
病理科 |  |  |  | 6.0ml/瓶 | 福州迈新生物技术开发有限公司 | 闽榕械备20180286号 | CJ40301231850100507011 | 能 | 已挂网 | 议价 | 365933 | 2542410 | 1瓶/包 | 1287 | 1287 | 性能稳定、敏感性高、特异性强、性价比高；在常规染色(如：HE染色)基础上进行免疫组织化学染色，为医师提供诊断的辅助信息。 | 3天 | 能
病理科 |  |  | ② | 3mL/支（1支/袋） | 无锡傲锐东源生物科技有限公司 | 苏锡械备20190007号 | CJ40301231850100540001 | 否 | 已挂网 | 议价 | 216044 | 403919 | 1支/袋 | 585 | 585 | 优势：中杉金桥免疫组化抗体试剂在广东省医院占有率超90%，南方医、中山医、省医体系等省级单位均已入院；全平台通用开放试剂，适配各品牌检测设备，兼容性强、应用便捷。 适用范围：本试剂可用于体外定性检测经10%中性缓冲福尔马林固定、石蜡包埋人体组织中的STAT6蛋白。 | 2天 | 能
病理科 |  |  |  | 6mL/支（1支/袋） | 无锡傲锐东源生物科技有限公司 | 苏锡械备20190007号 | CJ40301231850100540002 | 否 | 已挂网 | 议价 | 216245 | 405120 | 1支/袋 | 1260 | 1260 | 优势：中杉金桥免疫组化抗体试剂在广东省医院占有率超90%，南方医、中山医、省医体系等省级单位均已入院；全平台通用开放试剂，适配各品牌检测设备，兼容性强、应用便捷。 适用范围：本试剂可用于体外定性检测经10%中性缓冲福尔马林固定、石蜡包埋人体组织中的STAT6蛋白。 | 2天 | 能
病理科 |  |  | ③ | 3mL/瓶 | 河南赛诺特生物技术有限公司 | 豫郑械备20190033号 | CJ40301231850100316003 | 能 | 已挂网 | 议价 | 354874 | 1304902 | 瓶 | 930 | 930 | 特异性好，灵敏度高，定位精准，染色清晰，背景干净 适用于肿瘤病理免疫组化鉴别诊断 | 7天 | 能
病理科 |  |  |  | 6mL/瓶 | 河南赛诺特生物技术有限公司 | 豫郑械备20190033号 | CJ40301231850100316001 | 能 | 已挂网 | 议价 | 354877 | 1304931 | 瓶 | 1779.96 | 1779.96 | 特异性好，灵敏度高，定位精准，染色清晰，背景干净 适用于肿瘤病理免疫组化鉴别诊断 | 7天 | 能
病理科 |  |  | ④ | 2mL/盒 | 基因科技（上海）股份有限公司 | 沪闵械备20190114号 | CJ40301231850100566002 | 能 | 已挂网 | 议价 | 324862 | 2644634 | 盒 | 540 | 540 | 1、高质量与认证：基因科技重视产品质量，免疫组化抗体参与NordidQC质控测试超过10年，获得“最佳（optimal）”评分的指标数＞50种，确保其产品符合国际标准。基因科技持在售产品均已通过国家药品监督管理局（NMPA）认证，保证了其可靠性和有效性。 2、适用性强：基因科技的抗体产品在国内主要三甲医院中得到广泛应用，兼容多种检测平台，如Roche和Leica等，确保了其在临床中的实用性。 67、用途：可用于石蜡切片的免疫组织化学染色，为医师提供诊断的辅助信息。‌ | 1天 | 能
病理科 |  |  |  | 7mL/盒 | 基因科技（上海）股份有限公司 | 沪闵械备20190114号 | CJ40301231850100566003 | 能 | 已挂网 | 议价 | 412133 | 2726752 | 盒 | 1729 | 1729 | 1、高质量与认证：基因科技重视产品质量，免疫组化抗体参与NordidQC质控测试超过10年，获得“最佳（optimal）”评分的指标数＞50种，确保其产品符合国际标准。基因科技持在售产品均已通过国家药品监督管理局（NMPA）认证，保证了其可靠性和有效性。 2、适用性强：基因科技的抗体产品在国内主要三甲医院中得到广泛应用，兼容多种检测平台，如Roche和Leica等，确保了其在临床中的实用性。 68、用途：可用于石蜡切片的免疫组织化学染色，为医师提供诊断的辅助信息。‌ | 1天 | 能
病理科 |  |  | ⑤ | 2ml/瓶 | 中山市澳泉医疗科技有限公司 | 粤中械备20200093号 | CJ40301231850101834001 | 否 | 已挂网 | 议价 | / | / | 瓶 | 2040 | 2040 | 免疫组化 | 7天 | 能
病理科 |  |  |  | 7ml/瓶 | 中山市澳泉医疗科技有限公司 | 粤中械备20200093号 | CJ40301231850101834002 | 否 | 已挂网 | 议价 | / | / | 瓶 | 7140 | 7140 | 免疫组化 | 7天 | 能
病理科 | 92 | Caldesmon抗体试剂（免疫组织化学） | ① | 3.0ml/瓶（15人份） | 福州迈新生物技术开发有限公司 | 闽榕械备20180014号 | CJ40301233590100507012 | 能 | 已挂网 | 议价 | 178756 | 266444 | 1瓶/包 | 735 | 735 | 性能稳定、敏感性高、特异性强、性价比高；在常规染色(如：HE染色)基础上进行免疫组织化学染色，为医师提供诊断的辅助信息。 | 3天 | 能
病理科 |  |  |  | 6.0ml/瓶 | 福州迈新生物技术开发有限公司 | 闽榕械备20180014号 | CJ40301233590100507008 | 能 | 已挂网 | 议价 | 178766 | 266487 | 1瓶/包 | 1392 | 1392 | 性能稳定、敏感性高、特异性强、性价比高；在常规染色(如：HE染色)基础上进行免疫组织化学染色，为医师提供诊断的辅助信息。 | 3天 | 能
病理科 |  |  | ② | 3mL/支（1支/袋） | 无锡傲锐东源生物科技有限公司 | 苏锡械备20180133号 | CJ40301233590100540002 | 否 | 已挂网 | 议价 | 205703 | 362248 | 1支/袋 | 585 | 585 | 优势：中杉金桥免疫组化抗体试剂在广东省医院占有率超90%，南方医、中山医、省医体系等省级单位均已入院；全平台通用开放试剂，适配各品牌检测设备，兼容性强、应用便捷。 适用范围：本试剂可用于体外定性检测经10%中性缓冲福尔马林固定、石蜡包埋人体组织中的Caldesmon蛋白。 | 2天 | 能
病理科 |  |  |  | 6mL/支（1支/袋） | 无锡傲锐东源生物科技有限公司 | 苏锡械备20180133号 | CJ40301233590100540004 | 否 | 已挂网 | 议价 | 205713 | 362283 | 1支/袋 | 1134 | 1134 | 优势：中杉金桥免疫组化抗体试剂在广东省医院占有率超90%，南方医、中山医、省医体系等省级单位均已入院；全平台通用开放试剂，适配各品牌检测设备，兼容性强、应用便捷。 适用范围：本试剂可用于体外定性检测经10%中性缓冲福尔马林固定、石蜡包埋人体组织中的Caldesmon蛋白。 | 2天 | 能
病理科 |  |  | ③ | 3mL/瓶 | 河南赛诺特生物技术有限公司 | 豫郑械备20180197号 | CJ40301233590100316001 | 能 | 已挂网 | 议价 | 351137 | 1278703 | 瓶 | 885 | 885 | 特异性好，灵敏度高，定位精准，染色清晰，背景干净 适用于肿瘤病理免疫组化鉴别诊断 | 7天 | 能
病理科 |  |  |  | 6mL/瓶 | 河南赛诺特生物技术有限公司 | 豫郑械备20180197号 | CJ40301233590100316003 | 能 | 已挂网 | 议价 | 351140 | 1278718 | 瓶 | 1699.98 | 1699.98 | 特异性好，灵敏度高，定位精准，染色清晰，背景干净 适用于肿瘤病理免疫组化鉴别诊断 | 7天 | 能
病理科 |  |  | ④ | 2mL/盒 | 基因科技（上海）股份有限公司 | 沪闵械备20180124号 | CJ40301233590100566003 | 能 | 已挂网 | 议价 | 326304 | 2681766 | 盒 | 516 | 516 | 1、高质量与认证：基因科技重视产品质量，免疫组化抗体参与NordidQC质控测试超过10年，获得“最佳（optimal）”评分的指标数＞50种，确保其产品符合国际标准。基因科技持在售产品均已通过国家药品监督管理局（NMPA）认证，保证了其可靠性和有效性。 2、适用性强：基因科技的抗体产品在国内主要三甲医院中得到广泛应用，兼容多种检测平台，如Roche和Leica等，确保了其在临床中的实用性。 69、用途：可用于石蜡切片的免疫组织化学染色，为医师提供诊断的辅助信息。‌ | 1天 | 能
病理科 |  |  |  | 7mL/盒 | 基因科技（上海）股份有限公司 | 沪闵械备20180124号 | CJ40301233590100566001 | 能 | 已挂网 | 议价 | 412088 | 2726707 | 盒 | 1652 | 1652 | 1、高质量与认证：基因科技重视产品质量，免疫组化抗体参与NordidQC质控测试超过10年，获得“最佳（optimal）”评分的指标数＞50种，确保其产品符合国际标准。基因科技持在售产品均已通过国家药品监督管理局（NMPA）认证，保证了其可靠性和有效性。 2、适用性强：基因科技的抗体产品在国内主要三甲医院中得到广泛应用，兼容多种检测平台，如Roche和Leica等，确保了其在临床中的实用性。 70、用途：可用于石蜡切片的免疫组织化学染色，为医师提供诊断的辅助信息。‌ | 1天 | 能
病理科 |  |  | ⑤ | 2ml/瓶 | 中山市澳泉医疗科技有限公司 | 粤中械备20180186号 | CJ40301233590101834001 | 否 | 已挂网 | 议价 | / | / | 瓶 | 383 | 383 | 免疫组化 | 7天 | 能
病理科 |  |  |  | 7ml/瓶 | 中山市澳泉医疗科技有限公司 | 粤中械备20180186号 | CJ40301233590101834002 | 否 | 已挂网 | 议价 | / | / | 瓶 | 1340.5 | 1340.5 | 免疫组化 | 7天 | 能
病理科 | 93 | WT1抗体试剂（免疫组织化学） | ① | 3.0ml/瓶（15人份） | 福州迈新生物技术开发有限公司 | 闽榕械备20180165号 | CJ40301232130100507007 | 能 | 已挂网 | 议价 | 321002 | 1021823 | 1瓶/包 | 464 | 464 | 性能稳定、敏感性高、特异性强、性价比高；在常规染色(如：HE染色)基础上进行免疫组织化学染色，为医师提供诊断的辅助信息。 | 3天 | 能
病理科 |  |  |  | 6.0ml/瓶 | 福州迈新生物技术开发有限公司 | 闽榕械备20180165号 | CJ40301232130100507009 | 能 | 已挂网 | 议价 | 321007 | 1021828 | 1瓶/包 | 882 | 882 | 性能稳定、敏感性高、特异性强、性价比高；在常规染色(如：HE染色)基础上进行免疫组织化学染色，为医师提供诊断的辅助信息。 | 3天 | 能
病理科 |  |  | ② | 3mL/支（1支/袋） | 无锡傲锐东源生物科技有限公司 | 苏锡械备20180124号 | CJ40301232130100540004 | 否 | 已挂网 | 议价 | 174688 | 249792 | 1支/袋 | 405 | 405 | 优势：中杉金桥免疫组化抗体试剂在广东省医院占有率超90%，南方医、中山医、省医体系等省级单位均已入院；全平台通用开放试剂，适配各品牌检测设备，兼容性强、应用便捷。 适用范围：本试剂可用于体外定性检测经10%中性缓冲福尔马林固定、石蜡包埋人体组织中的WT1蛋白。 | 2天 | 能
病理科 |  |  |  | 6mL/支（1支/袋） | 无锡傲锐东源生物科技有限公司 | 苏锡械备20180124号 | CJ40301232130100540003 | 否 | 已挂网 | 议价 | 207345 | 366862 | 1支/袋 | 774 | 774 | 优势：中杉金桥免疫组化抗体试剂在广东省医院占有率超90%，南方医、中山医、省医体系等省级单位均已入院；全平台通用开放试剂，适配各品牌检测设备，兼容性强、应用便捷。 适用范围：本试剂可用于体外定性检测经10%中性缓冲福尔马林固定、石蜡包埋人体组织中的WT1蛋白。 | 2天 | 能
病理科 |  |  | ③ | 3mL/瓶 | 河南赛诺特生物技术有限公司 | 豫郑械备20180110号 | CJ40301232130100316002 | 能 | 已挂网 | 议价 | 349737 | 1272984 | 瓶 | 456 | 456 | 特异性好，灵敏度高，定位精准，染色清晰，背景干净 适用于肿瘤病理免疫组化鉴别诊断 | 7天 | 能
病理科 |  |  |  | 6mL/瓶 | 河南赛诺特生物技术有限公司 | 豫郑械备20180110号 | CJ40301232130100316005 | 能 | 已挂网 | 议价 | 349740 | 1273033 | 瓶 | 922.44 | 922.44 | 特异性好，灵敏度高，定位精准，染色清晰，背景干净 适用于肿瘤病理免疫组化鉴别诊断 | 7天 | 能
病理科 |  |  | ④ | 2mL/盒 | 基因科技（上海）股份有限公司 | 沪闵械备20180017号 | CJ40301232130100566002 | 能 | 已挂网 | 议价 | 326314 | 2681770 | 盒 | 504 | 504 | 1、高质量与认证：基因科技重视产品质量，免疫组化抗体参与NordidQC质控测试超过10年，获得“最佳（optimal）”评分的指标数＞50种，确保其产品符合国际标准。基因科技持在售产品均已通过国家药品监督管理局（NMPA）认证，保证了其可靠性和有效性。 2、适用性强：基因科技的抗体产品在国内主要三甲医院中得到广泛应用，兼容多种检测平台，如Roche和Leica等，确保了其在临床中的实用性。 71、用途：可用于石蜡切片的免疫组织化学染色，为医师提供诊断的辅助信息。‌ | 1天 | 能
病理科 |  |  |  | 7mL/盒 | 基因科技（上海）股份有限公司 | 沪闵械备20180017号 | CJ40301232130100566001 | 能 | 已挂网 | 议价 | 412094 | 2726713 | 盒 | 1617 | 1617 | 1、高质量与认证：基因科技重视产品质量，免疫组化抗体参与NordidQC质控测试超过10年，获得“最佳（optimal）”评分的指标数＞50种，确保其产品符合国际标准。基因科技持在售产品均已通过国家药品监督管理局（NMPA）认证，保证了其可靠性和有效性。 2、适用性强：基因科技的抗体产品在国内主要三甲医院中得到广泛应用，兼容多种检测平台，如Roche和Leica等，确保了其在临床中的实用性。 72、用途：可用于石蜡切片的免疫组织化学染色，为医师提供诊断的辅助信息。‌ | 1天 | 能
病理科 |  |  | ⑤ | 2ml/瓶 | 中山市澳泉医疗科技有限公司 | 粤中械备20180090号 | CJ40301232130101834001 | 否 | 已挂网 | 议价 | / | / | 瓶 | 890 | 890 | 免疫组化 | 7天 | 能
病理科 |  |  |  | 7ml/瓶 | 中山市澳泉医疗科技有限公司 | 粤中械备20180090号 | CJ40301232130101834002 | 否 | 已挂网 | 议价 | / | / | 瓶 | 4452 | 4452 | 免疫组化 | 7天 | 能
病理科 | 94 | Claudin4抗体试剂（免疫组织化学） | ① | 3.0ml/瓶（15人份） | 福州迈新生物技术开发有限公司 | 闽榕械备20230048 | CJ40301230460100507004 | 能 | 已挂网 | 议价 | 1194937 | 3879841 | 1瓶/包 | 733 | 733 | 性能稳定、敏感性高、特异性强、性价比高；在常规染色基础上进行免疫组织化学染色，为医师提供诊断的辅助信息。 | 3天 | 能
病理科 |  |  |  | 6.0ml/瓶 | 福州迈新生物技术开发有限公司 | 闽榕械备20230048 | CJ40301230460100507006 | 能 | 已挂网 | 议价 | 1194939 | 3879843 | 1瓶/包 | 1396 | 1396 | 性能稳定、敏感性高、特异性强、性价比高；在常规染色基础上进行免疫组织化学染色，为医师提供诊断的辅助信息。 | 3天 | 能
病理科 |  |  | ② | 3mL/支（1支/袋） | 无锡傲锐东源生物科技有限公司 | 苏锡械备20240025 | CJ40301230460100540001 | 否 | 已挂网 | 议价 | 129943139 | 400401316 | 1支/袋 | 868 | 868 | 优势：中杉金桥免疫组化抗体试剂在广东省医院占有率超90%，南方医、中山医、省医体系等省级单位均已入院；全平台通用开放试剂，适配各品牌检测设备，兼容性强、应用便捷。 适用范围：本试剂可用于体外定性检测经10%中性缓冲福尔马林固定、石蜡包埋人体组织中的Claudin-4蛋白。 | 2天 | 能
病理科 |  |  | ③ | 2mL/盒 | 基因科技（上海）股份有限公司 | 沪闵械备20200084号 | CJ40301230460100566002 | 能 | 已挂网 | 议价 | 402307 | 2691168 | 盒 | 588 | 588 | 1、高质量与认证：基因科技重视产品质量，免疫组化抗体参与NordidQC质控测试超过10年，获得“最佳（optimal）”评分的指标数＞50种，确保其产品符合国际标准。基因科技持在售产品均已通过国家药品监督管理局（NMPA）认证，保证了其可靠性和有效性。 2、适用性强：基因科技的抗体产品在国内主要三甲医院中得到广泛应用，兼容多种检测平台，如Roche和Leica等，确保了其在临床中的实用性。 73、用途：可用于石蜡切片的免疫组织化学染色，为医师提供诊断的辅助信息。‌ | 1天 | 能
病理科 |  |  |  | 7mL/盒 | 基因科技（上海）股份有限公司 | 沪闵械备20200084号 | CJ40301230460100566001 | 能 | 已挂网 | 议价 | 412213 | 2726894 | 盒 | 1883 | 1883 | 1、高质量与认证：基因科技重视产品质量，免疫组化抗体参与NordidQC质控测试超过10年，获得“最佳（optimal）”评分的指标数＞50种，确保其产品符合国际标准。基因科技持在售产品均已通过国家药品监督管理局（NMPA）认证，保证了其可靠性和有效性。 2、适用性强：基因科技的抗体产品在国内主要三甲医院中得到广泛应用，兼容多种检测平台，如Roche和Leica等，确保了其在临床中的实用性。 74、用途：可用于石蜡切片的免疫组织化学染色，为医师提供诊断的辅助信息。‌ | 1天 | 能
病理科 | 95 | CDK4抗体试剂（免疫组织化学） | ① | 3.0ml/瓶（15人份） | 福州迈新生物技术开发有限公司 | 闽榕械备20180279号 | CJ40301235780100507002 | 能 | 已挂网 | 议价 | 1074954 | 3749923 | 1瓶/包 | 610 | 610 | 性能稳定、敏感性高、特异性强、性价比高；在常规染色(如：HE染色)基础上进行免疫组织化学染色，为医师提供诊断的辅助信息。 | 3天 | 能
病理科 |  |  |  | 6.0ml/瓶 | 福州迈新生物技术开发有限公司 | 闽榕械备20180279号 | CJ40301235780100507005 | 能 | 已挂网 | 议价 | 232256 | 498572 | 1瓶/包 | 1190 | 1190 | 性能稳定、敏感性高、特异性强、性价比高；在常规染色(如：HE染色)基础上进行免疫组织化学染色，为医师提供诊断的辅助信息。 | 3天 | 能
病理科 |  |  | ② | 3mL/支（1支/袋） | 无锡傲锐东源生物科技有限公司 | 苏锡械备20190010号 | CJ40301235780100540001 | 否 | 已挂网 | 议价 | 213120 | 390821 | 1支/袋 | 549 | 549 | 优势：中杉金桥免疫组化抗体试剂在广东省医院占有率超90%，南方医、中山医、省医体系等省级单位均已入院；全平台通用开放试剂，适配各品牌检测设备，兼容性强、应用便捷。 适用范围：本试剂可用于体外定性检测经10%中性缓冲福尔马林固定、石蜡包埋人体组织中的CDK4蛋白。 | 2天 | 能
病理科 |  |  |  | 6mL/支（1支/袋） | 无锡傲锐东源生物科技有限公司 | 苏锡械备20190010号 | CJ40301235780100540002 | 否 | 已挂网 | 议价 | 213124 | 390825 | 1支/袋 | 1070 | 1070 | 优势：中杉金桥免疫组化抗体试剂在广东省医院占有率超90%，南方医、中山医、省医体系等省级单位均已入院；全平台通用开放试剂，适配各品牌检测设备，兼容性强、应用便捷。 适用范围：本试剂可用于体外定性检测经10%中性缓冲福尔马林固定、石蜡包埋人体组织中的CDK4蛋白。 | 2天 | 能
病理科 |  |  | ③ | 3mL/瓶 | 河南赛诺特生物技术有限公司 | 豫郑械备20190040号 | CJ40301235780100316001 | 能 | 已挂网 | 议价 | 354895 | 1305056 | 瓶 | 1038 | 1038 | 特异性好，灵敏度高，定位精准，染色清晰，背景干净 适用于肿瘤病理免疫组化鉴别诊断 | 7天 | 能
病理科 |  |  |  | 6mL/瓶 | 河南赛诺特生物技术有限公司 | 豫郑械备20190040号 | CJ40301235780100316003 | 能 | 已挂网 | 议价 | 354899 | 1305071 | 瓶 | 2016.96 | 2016.96 | 特异性好，灵敏度高，定位精准，染色清晰，背景干净 适用于肿瘤病理免疫组化鉴别诊断 | 7天 | 能
病理科 |  |  | ④ | 2mL/盒 | 基因科技（上海）股份有限公司 | 沪闵械备20190201号 | CJ40301235780100566002 | 能 | 已挂网 | 议价 | 402241 | 2691102 | 盒 | 598 | 598 | 1、高质量与认证：基因科技重视产品质量，免疫组化抗体参与NordidQC质控测试超过10年，获得“最佳（optimal）”评分的指标数＞50种，确保其产品符合国际标准。基因科技持在售产品均已通过国家药品监督管理局（NMPA）认证，保证了其可靠性和有效性。 2、适用性强：基因科技的抗体产品在国内主要三甲医院中得到广泛应用，兼容多种检测平台，如Roche和Leica等，确保了其在临床中的实用性。 75、用途：可用于石蜡切片的免疫组织化学染色，为医师提供诊断的辅助信息。‌ | 1天 | 能
病理科 |  |  |  | 7mL/盒 | 基因科技（上海）股份有限公司 | 沪闵械备20190201号 | CJ40301235780100566004 | 能 | 已挂网 | 议价 | 411987 | 2726593 | 盒 | 1918 | 1918 | 1、高质量与认证：基因科技重视产品质量，免疫组化抗体参与NordidQC质控测试超过10年，获得“最佳（optimal）”评分的指标数＞50种，确保其产品符合国际标准。基因科技持在售产品均已通过国家药品监督管理局（NMPA）认证，保证了其可靠性和有效性。 2、适用性强：基因科技的抗体产品在国内主要三甲医院中得到广泛应用，兼容多种检测平台，如Roche和Leica等，确保了其在临床中的实用性。 76、用途：可用于石蜡切片的免疫组织化学染色，为医师提供诊断的辅助信息。‌ | 1天 | 能
病理科 |  |  | ⑤ | 2ml/瓶 | 中山市澳泉医疗科技有限公司 | 粤中械备20200094号 | CJ40301235780101834001 | 否 | 已挂网 | 议价 | / | / | 瓶 | 686 | 686 | 免疫组化 | 7天 | 能
病理科 |  |  |  | 7ml/瓶 | 中山市澳泉医疗科技有限公司 | 粤中械备20200094号 | CJ40301235780101834002 | 否 | 已挂网 | 议价 | / | / | 瓶 | 2401 | 2401 | 免疫组化 | 7天 | 能
病理科 | 96 | 肺表面活性蛋白A（Surfactant ProteinA)抗体试剂（免疫组织化学） | ① | 3mL/瓶（15人份） | 河南赛诺特生物技术有限公司 | 豫郑械备20190179号 | CJ40301233570100316002 | 能 | 已挂网 | 议价 | 357485 | 1333803 | 瓶 | 499.98 | 499.98 | 特异性好，灵敏度高，定位精准，染色清晰，背景干净 适用于肿瘤病理免疫组化鉴别诊断 | 7天 | 能
病理科 |  |  |  | 6mL/瓶 | 河南赛诺特生物技术有限公司 | 豫郑械备20190179号 | CJ40301233570100316001 | 能 | 已挂网 | 议价 | 357488 | 1333812 | 瓶 | 949.98 | 949.98 | 特异性好，灵敏度高，定位精准，染色清晰，背景干净 适用于肿瘤病理免疫组化鉴别诊断 | 7天 | 能
病理科 |  |  | ② | 1.5ml/瓶 | 广州安必平医药科技股份有限公司 | 粤穗械备20250073 | CJ40301233570101206001 | 能 | 已挂网 | 议价 | 130934126 | 401251541 | 1.5ml/瓶 | 540 | 540 | 产品优势：①采用兔抗人 SP-A 单克隆抗体（克隆号 RM334），抗原特异性结合能力强，精准识别靶蛋白，降低非特异性背景染色；②染色定位清晰，标准着色模式为细胞质着色，结果易判读。 适用范围：在常规染色（如：HE染色）基础上进行免疫组织化学染色，为病理医师提供诊断的辅助信息，不得用于指导临床用药或伴随诊断。 | 3天 | 按最小包装规格订货
病理科 |  |  |  | 3.0ml/瓶 | 广州安必平医药科技股份有限公司 | 粤穗械备20250073 | CJ40301233570101206002 | 能 | 已挂网 | 议价 | 130934128 | 401251543 | 3.0ml/瓶 | 924 | 924 | 产品优势：①采用兔抗人 SP-A 单克隆抗体（克隆号 RM334），抗原特异性结合能力强，精准识别靶蛋白，降低非特异性背景染色；②染色定位清晰，标准着色模式为细胞质着色，结果易判读。 适用范围：在常规染色（如：HE染色）基础上进行免疫组织化学染色，为病理医师提供诊断的辅助信息，不得用于指导临床用药或伴随诊断。 | 3天 | 按最小包装规格订货
病理科 |  |  |  | 6.0ml/瓶 | 广州安必平医药科技股份有限公司 | 粤穗械备20250073 | CJ40301233570101206003 | 能 | 已挂网 | 议价 | 130934127 | 401251542 | 6.0ml/瓶 | 1740 | 1740 | 产品优势：①采用兔抗人 SP-A 单克隆抗体（克隆号 RM334），抗原特异性结合能力强，精准识别靶蛋白，降低非特异性背景染色；②染色定位清晰，标准着色模式为细胞质着色，结果易判读。 适用范围：在常规染色（如：HE染色）基础上进行免疫组织化学染色，为病理医师提供诊断的辅助信息，不得用于指导临床用药或伴随诊断。 | 3天 | 按最小包装规格订货
病理科 |  |  | ③ | 1ml,型号A | 厦门通灵生物医药科技股份有限公司 | 闽厦械备20190174号 | CJ40301233570101545005 | 否 | 已挂网 | 议价 | 1210695 | 2561162 | 1ml/瓶 | 360 | 288 | Surfactant Protein A (SP-A)是由肺II型细胞合成并分泌到肺泡中的一种脂蛋白复合物，主要用于多种类型肺腺癌的研究。在常规染色(如：HE染色)基础上进行免疫组织化学染色，为医师提供诊断的辅助信息。 | 7天 | 能
病理科 |  |  |  | 3ml,型号A | 厦门通灵生物医药科技股份有限公司 | 闽厦械备20190174号 | CJ40301233570101545011 | 否 | 已挂网 | 议价 | 379103 | 2561163 | 3ml/瓶 | 911 | 728.8 | Surfactant Protein A (SP-A)是由肺II型细胞合成并分泌到肺泡中的一种脂蛋白复合物，主要用于多种类型肺腺癌的研究。在常规染色(如：HE染色)基础上进行免疫组织化学染色，为医师提供诊断的辅助信息。 | 7天 | 能
病理科 |  |  |  | 6ml,型号A | 厦门通灵生物医药科技股份有限公司 | 闽厦械备20190174号 | CJ40301233570101545001 | 否 | 已挂网 | 议价 | 1210700 | 2561164 | 6ml/瓶 | 1803 | 1442.4 | Surfactant Protein A (SP-A)是由肺II型细胞合成并分泌到肺泡中的一种脂蛋白复合物，主要用于多种类型肺腺癌的研究。在常规染色(如：HE染色)基础上进行免疫组织化学染色，为医师提供诊断的辅助信息。 | 7天 | 能
病理科 |  |  |  | 0.2ml,型号A | 厦门通灵生物医药科技股份有限公司 | 闽厦械备20190174号 | CJ40301233570101545002 | 否 | 已挂网 | 议价 | 1210703 | 2561165 | 0.2ml/瓶 | 3209 | 2567.2 | Surfactant Protein A (SP-A)是由肺II型细胞合成并分泌到肺泡中的一种脂蛋白复合物，主要用于多种类型肺腺癌的研究。在常规染色(如：HE染色)基础上进行免疫组织化学染色，为医师提供诊断的辅助信息。 | 7天 | 能
病理科 |  |  | ④ | 2mL/盒 | 基因科技（上海）股份有限公司 | 沪闵械备20190204号 | CJ40301233570100566003 | 能 | 已挂网 | 议价 | 324992 | 2644643 | 盒 | 396 | 396 | 1、高质量与认证：基因科技重视产品质量，免疫组化抗体参与NordidQC质控测试超过10年，获得“最佳（optimal）”评分的指标数＞50种，确保其产品符合国际标准。基因科技持在售产品均已通过国家药品监督管理局（NMPA）认证，保证了其可靠性和有效性。 2、适用性强：基因科技的抗体产品在国内主要三甲医院中得到广泛应用，兼容多种检测平台，如Roche和Leica等，确保了其在临床中的实用性。 77、用途：可用于石蜡切片的免疫组织化学染色，为医师提供诊断的辅助信息。‌ | 1天 | 能
病理科 |  |  |  | 7mL/盒 | 基因科技（上海）股份有限公司 | 沪闵械备20190204号 | CJ40301233570100566002 | 能 | 已挂网 | 议价 | 412875 | 2728089 | 盒 | 1274 | 1274 | 1、高质量与认证：基因科技重视产品质量，免疫组化抗体参与NordidQC质控测试超过10年，获得“最佳（optimal）”评分的指标数＞50种，确保其产品符合国际标准。基因科技持在售产品均已通过国家药品监督管理局（NMPA）认证，保证了其可靠性和有效性。 2、适用性强：基因科技的抗体产品在国内主要三甲医院中得到广泛应用，兼容多种检测平台，如Roche和Leica等，确保了其在临床中的实用性。 78、用途：可用于石蜡切片的免疫组织化学染色，为医师提供诊断的辅助信息。‌ | 1天 | 能
病理科 | 97 | EBER探针（原位杂交法） | ① | 10人份/盒 | 福州迈新生物技术开发有限公司 | 闽榕械备20190071号 | CJ30205030180100507003 | 能 | 已挂网 | 议价 | 131075041 | 401395125 | 10人份/盒 | 878 | 878 | 性能稳定、敏感性高、特异性强、性价比高；通过原位杂交(ISH)法检测福尔马林固定石蜡包埋的组织切片中表达的E-B病毒编码的RNA(EBER)。临床上为医师提供诊断的辅助信息。 | 3天 | 能
病理科 |  |  |  | 60人份/盒 | 福州迈新生物技术开发有限公司 | 闽榕械备20190071号 | CJ30205030180100507002 | 能 | 已挂网 | 议价 | 1190699 | 3874998 | 60人份/盒 | 4388 | 4388 | 性能稳定、敏感性高、特异性强、性价比高；通过原位杂交(ISH)法检测福尔马林固定石蜡包埋的组织切片中表达的E-B病毒编码的RNA(EBER)。临床上为医师提供诊断的辅助信息。 | 3天 | 能
病理科 |  |  |  | 120人份/盒 | 福州迈新生物技术开发有限公司 | 闽榕械备20190071号 | CJ30205030180100507001 | 能 | 已挂网 | 议价 | 240763 | 528606 | 120人份/盒 | 7697 | 7697 | 性能稳定、敏感性高、特异性强、性价比高；通过原位杂交(ISH)法检测福尔马林固定石蜡包埋的组织切片中表达的E-B病毒编码的RNA(EBER)。临床上为医师提供诊断的辅助信息。 | 3天 | 能
病理科 |  |  | ② | 50测试/盒 | 无锡傲锐东源生物科技有限公司 | 苏锡械备20170344号 | CJ30205030180100540001 | 否 | 已挂网 | 议价 | 159193 | 137716 | 50测试/盒 | 4845 | 4845 | 优势：中杉金桥免疫组化抗体试剂在广东省医院占有率超90%，南方医、中山医、省医体系等省级单位均已入院；全平台通用开放试剂，适配各品牌检测设备，兼容性强、应用便捷。 适用范围：用于原位杂交细胞组织上的核酸靶点的检测。分清是EBV的潜伏感染还是EBV感染导致的疾病状态；鉴别是否是非肿瘤性疾病；肿瘤学疾病的鉴别诊断；指导治疗和预后。 | 2天 | 能
病理科 |  |  |  | 100测试/盒 | 无锡傲锐东源生物科技有限公司 | 苏锡械备20170344号 | CJ30205030180100540002 | 否 | 已挂网 | 议价 | 159171 | 137692 | 100测试/盒 | 8100 | 8100 | 优势：中杉金桥免疫组化抗体试剂在广东省医院占有率超90%，南方医、中山医、省医体系等省级单位均已入院；全平台通用开放试剂，适配各品牌检测设备，兼容性强、应用便捷。 适用范围：用于原位杂交细胞组织上的核酸靶点的检测。分清是EBV的潜伏感染还是EBV感染导致的疾病状态；鉴别是否是非肿瘤性疾病；肿瘤学疾病的鉴别诊断；指导治疗和预后。 | 2天 | 能
病理科 |  |  | ③ | 50人份/盒 | 河南赛诺特生物技术有限公司 | 豫郑械备20200110号 | CJ30205030190100316002 | 能 | 已挂网 | 议价 | 421097 | 2767271 | 瓶 | 9750 | 5500 | 特异性好，灵敏度高，定位精准，染色清晰，背景干净 适用于肿瘤病理免疫组化鉴别诊断 | 7天 | 能
病理科 |  |  |  | 50次测试/盒 | 基因科技（上海）股份有限公司 | 沪闵械备20210079号 | CJ30205030180100566002 | 能 | 已挂网 | 议价 | 402959 | 2692984 | 盒 | 6456 | 6456 | 1、高质量与认证：基因科技重视产品质量，免疫组化抗体参与NordidQC质控测试超过10年，获得“最佳（optimal）”评分的指标数＞50种，确保其产品符合国际标准。基因科技持在售产品均已通过国家药品监督管理局（NMPA）认证，保证了其可靠性和有效性。 2、适用性强：基因科技的抗体产品在国内主要三甲医院中得到广泛应用，兼容多种检测平台，如Roche和Leica等，确保了其在临床中的实用性。 79、用途：可用于石蜡切片的免疫组织化学染色，为医师提供诊断的辅助信息。‌ | 1天 | 能
病理科 | 98-1 | 地高辛染色液（EBV原位杂交配套试剂） | ① | 10人份/盒 | 福州迈新生物技术开发有限公司 | 闽榕械备20190072号 | CJ30201000000100507001 | 能 | 申请中 | 议价 | 131075042 | 401395126 | 10人份/盒 | 203 | 203 | 性能稳定、敏感性高、特异性强、性价比高；用于原位杂交细胞组织上的核酸靶点的检测。 | 3天 | 能
病理科 |  |  |  | 60人份/盒 | 福州迈新生物技术开发有限公司 | 闽榕械备20190072号 | CJ30201000000100507003 | 能 | 已挂网 | 议价 | 240772 | 528616 | 60人份/盒 | 1012 | 1012 | 性能稳定、敏感性高、特异性强、性价比高；用于原位杂交细胞组织上的核酸靶点的检测。 | 3天 | 能
病理科 |  |  |  | 120人份/盒 | 福州迈新生物技术开发有限公司 | 闽榕械备20190072号 | CJ30201000000100507002 | 能 | 已挂网 | 议价 | 241725 | 530974 | 120人份/盒 | 2023 | 2023 | 性能稳定、敏感性高、特异性强、性价比高；用于原位杂交细胞组织上的核酸靶点的检测。 | 3天 | 能
病理科 |  |  | ② | 20人份/盒（A） | 广州安必平医药科技股份有限公司 | 粤穗械备20240405 | CJ30205030180101206008 | 能 | 申请中 | 议价 | 申请中 | 申请中 | 20人份/盒（A） | 无 | 2160 | 产品优势：①探针可特异性结合 EBER 靶序列，结合地高辛免疫显色体系，信号特异性强； ②产品多项性能指标严格管控：外观、澄清度、密封性、参考品染色符合性均达标，批次间结果稳定； ③标准化分步操作流程（酶修复、恒温杂交、DAB 显色等），反应条件可控，减少非特异染色干扰； ④探针滴加量 100ul 一人份，滴加探针后无需盖玻片进行孵育。 适用范围：在常规染色基础上进行原位杂交染色，为医师提供诊断的辅助信息，不得用于指导临床用药或伴随诊断。 | 3天 | 按最小包装规格订货
病理科 |  |  |  | 50人份/盒（A） | 广州安必平医药科技股份有限公司 | 粤穗械备20240405 | CJ30205030180101206010 | 能 | 申请中 | 议价 | 申请中 | 申请中 | 50人份/盒（A） | 无 | 5400 | 产品优势：①探针可特异性结合 EBER 靶序列，结合地高辛免疫显色体系，信号特异性强； ②产品多项性能指标严格管控：外观、澄清度、密封性、参考品染色符合性均达标，批次间结果稳定； ③标准化分步操作流程（酶修复、恒温杂交、DAB 显色等），反应条件可控，减少非特异染色干扰； ④探针滴加量 100ul 一人份，滴加探针后无需盖玻片进行孵育。 适用范围：在常规染色基础上进行原位杂交染色，为医师提供诊断的辅助信息，不得用于指导临床用药或伴随诊断。 | 3天 | 按最小包装规格订货
病理科 |  |  |  | 100人份/盒（A） | 广州安必平医药科技股份有限公司 | 粤穗械备20240405 | CJ30205030180101206012 | 能 | 申请中 | 议价 | 申请中 | 申请中 | 100人份/盒（A） | 无 | 10200 | 产品优势：①探针可特异性结合 EBER 靶序列，结合地高辛免疫显色体系，信号特异性强； ②产品多项性能指标严格管控：外观、澄清度、密封性、参考品染色符合性均达标，批次间结果稳定； ③标准化分步操作流程（酶修复、恒温杂交、DAB 显色等），反应条件可控，减少非特异染色干扰； ④探针滴加量 100ul 一人份，滴加探针后无需盖玻片进行孵育。 适用范围：在常规染色基础上进行原位杂交染色，为医师提供诊断的辅助信息，不得用于指导临床用药或伴随诊断。 | 3天 | 按最小包装规格订货
病理科 |  |  | ③ | 40次测试/盒 | 基因科技（上海）股份有限公司 | 沪闵械备20210079号 | 国家医保局8月公布 | 能 | 申请中 | 议价 | 申请中 | 申请中 | 40次测试/盒 | 5165 | 5165 | 1.确认是EBV潜伏感染还是EBV感染导致的疾病状态，为医师提供诊断的辅助信息；2.EBER原位杂交探针采用杂交探针复合体，该项技术具有自主知识产权：本发明揭示了一种优化的原位杂交探针复合体，由杂交探针1和杂交探针2组成；每个探针包括探针结合区、间臂连接区和互补配对区三个部分，并在5’和3’端进行可检测标记物的标记。杂交探针1和杂交探针2通过互补配，对区形成探针复合体，该复合体可以和两组目标基因片段结合，并且携带4个可检测标记物。本发明的技术方案既能够显著增加阳性样品的染色强度，又可以有效降低原位杂交染色的背景信号，从而提高样本检测的准确性。 | 3-4天 | 能
病理科 |  |  |  | 50次测试/盒 | 基因科技（上海）股份有限公司 | 沪闵械备20210079号 | CJ30205030180100566002 | 能 | 已挂网 | 议价 | 402959 | 2692984 | 50次测试/盒 | 6456 | 6456 | 1.确认是EBV潜伏感染还是EBV感染导致的疾病状态，为医师提供诊断的辅助信息；2.EBER原位杂交探针采用杂交探针复合体，该项技术具有自主知识产权：本发明揭示了一种优化的原位杂交探针复合体，由杂交探针1和杂交探针2组成；每个探针包括探针结合区、间臂连接区和互补配对区三个部分，并在5’和3’端进行可检测标记物的标记。杂交探针1和杂交探针2通过互补配，对区形成探针复合体，该复合体可以和两组目标基因片段结合，并且携带4个可检测标记物。本发明的技术方案既能够显著增加阳性样品的染色强度，又可以有效降低原位杂交染色的背景信号，从而提高样本检测的准确性。 | 3-4天 | 能
病理科 |  |  | ④ | 型号I,50人份 | 厦门通灵生物医药科技股份有限公司 | 闽厦械备20180401号 | CJ30202000000101545004 | 能 | 已挂网 | 议价 | 379312 | 2563549 | 50人份/盒 | 9000 | 7200 | 本产品可用于原位杂交细胞组织上的核酸靶点的检测。EB病毒（Epstein-Barr Virus, EBV）是一种嗜人类淋巴细胞的疱疹病毒。EBER是EBV编码的不翻译成蛋白质的RNA，在EBV潜伏感染的细胞中高表达。原位杂交检测EBER能够定位EBV感染的细胞类型，是明确肿瘤与EBV相关的金标准。 | 7天 | 能
病理科 |  |  |  | 型号I,100人份 | 厦门通灵生物医药科技股份有限公司 | 闽厦械备20180401号 | CJ30202000000101545003 | 能 | 已挂网 | 议价 | 1210664 | 2563550 | 100人份/盒 | 18000 | 14400 | 本产品可用于原位杂交细胞组织上的核酸靶点的检测。EB病毒（Epstein-Barr Virus, EBV）是一种嗜人类淋巴细胞的疱疹病毒。EBER是EBV编码的不翻译成蛋白质的RNA，在EBV潜伏感染的细胞中高表达。原位杂交检测EBER能够定位EBV感染的细胞类型，是明确肿瘤与EBV相关的金标准。 | 7天 | 能
病理科 |  |  | ⑤ | 50人份/盒 | 河南赛诺特生物技术有限公司 | 豫郑械备20240273 | CJ30205300100100316002 | 能 | 申请中 | 议价 | 申请中 | 申请中 | 50人份/盒 | 10000 | 6500 | 特异性好，灵敏度高，定位精准，染色清晰，背景干净 适用于肿瘤病理免疫组化鉴别诊断 | 7天 | 能
病理科 | 98-2 | 一抗阳性片 | ① | 1张/片 | 福州迈新生物技术开发有限公司 | 非医疗器械 | 非医疗器械 | 否 | 未挂网 | 议价 | 无 | 无 | 1张/片 | 无 | 10 | 性能稳定、敏感性高、特异性强、性价比高；用于给临床病理切片提供阳性对照。 | 3天 | 能
病理科 |  |  | ② | 蜡块型-优惠版 （1盒可切1200张-1500张） | 苏州博健生物技术有限公司 | 非医疗器械 | 非医疗器械 | 否 | 未挂网 | 议价 | 无 | 无 | 1盒/盒 | 无 | 10800 | 产品优势：染色均匀、密度可控，蛋白表达稳定、无异质性无伦理问题；适用范围：适用于各类FFPE石蜡组织样本的EBER-ISH实验室内质控、试剂盒性能验证、人员实操培训及室间质评考核，适配手工与全自动显色原位杂交检测平台。 | 3-5天 | 能
病理科 | 98-3 | 橡胶水泥（原位杂交） | ① | 50g/支 | 厦门通灵生物医药科技股份有限公司 | 非医疗器械 | 非医疗器械 | 否 | 未挂网 | 议价 | 无 | 无 | 50g/支 | 无 | 350 | / | 7天 | 能
病理科 |  |  | ② | 118ml | 福州迈新生物技术开发有限公司 | 非医疗器械 | 非医疗器械 | 否 | 未挂网 | 议价 | 无 | 无 | 118ml/瓶 | 无 | 288 | 性能稳定、敏感性高、特异性强、性价比高；采用本产品固封，可防止长时间高温孵育过程中杂交探针的蒸发或被稀释。 | 3天 | 能
病理科 | 99 | 刚果红染色液 | ① | 3×20ml （15人份） | 珠海贝索生物技术有限公司 | 粤珠械备20170018号 | CJ40208350370100559058 | 能 | 已挂网 | 议价 | 197484 | 327739 | 盒 | 180 | 180 | 优势：精选刚果红，对淀粉样蛋白亲和力高，室温储存稳定，兼容手工及全自动染色，批号可互换，支持光镜与偏光镜双重验证。 范围：用于定性组织学染色，有选择性的对组织中的淀粉染色 | 7天内 | 能
病理科 |  |  |  | 3×100ml | 珠海贝索生物技术有限公司 | 粤珠械备20170018号 | CJ40208350370100559059 | 能 | 已挂网 | 议价 | 197498 | 327780 | 盒 | 450 | 450 | 优势：精选刚果红，对淀粉样蛋白亲和力高，室温储存稳定，兼容手工及全自动染色，批号可互换，支持光镜与偏光镜双重验证。 范围：用于定性组织学染色，有选择性的对组织中的淀粉染色 | 7天内 | 能
病理科 |  |  | ② | 3*10ml/盒 | 河南赛诺特生物技术有限公司 | 豫郑械备20205087号 | CJ40208000000100316049 | 能 | 未挂网 | 议价 | 平台待审核中 | 平台待审核中 | 盒 | 213 | 213 | 特异性好，灵敏度高，定位精准，染色清晰，背景干净 适用于肿瘤病理免疫组化鉴别诊断 | 7天 | 能
病理科 | 100 | 网染染色液 | ① | 7×10ml （10人份） | 珠海贝索生物技术有限公司 | 粤珠械备20160033号 | CJ40208350390100559002 | 能 | 已挂网 | 议价 | 198521 | 331033 | 盒 | 450 | 450 | 优势：采用氯化金精准调色，优化背景对比，使网状纤维（黑）与胶原纤维（粉红）区分更显著，提升诊断分辨率。范围：主要用于组织中网状纤维的组织细胞学染色 | 7天内 | 能
病理科 |  |  | ② | 7*10ml/盒 | 河南赛诺特生物技术有限公司 | 豫郑械备20200021号 | CJ40208000000100316031 | 能 | 未挂网 | 议价 | 平台待审核中 | 平台待审核中 | 盒 | 588 | 588 | 特异性好，灵敏度高，定位精准，染色清晰，背景干净 适用于肿瘤病理免疫组化鉴别诊断 | 7天 | 能
病理科 | 101 | Masson三色染色液 | ① | 铁苏木素法；5*20ml （20人份） | 珠海贝索生物技术有限公司 | 粤珠械备20170010号 | CJ40208350370100559080 | 能 | 已挂网 | 议价 | 197328 | 327351 | 盒 | 270 | 270 | 优势：改良铁苏木素法，清晰区分胶原纤维（蓝）、肌纤维（红）及细胞核（紫黑），多规格可选，染色对比鲜明，结果稳定。 范围：用于胶原纤维盒肌纤维的鉴别染色 | 7天内 | 能
病理科 |  |  |  | 铁苏木素法；5*100ml | 珠海贝索生物技术有限公司 | 粤珠械备20170010号 | CJ40208350370100559082 | 能 | 已挂网 | 议价 | 197363 | 327436 | 盒 | 680 | 680 | 优势：改良铁苏木素法，清晰区分胶原纤维（蓝）、肌纤维（红）及细胞核（紫黑），多规格可选，染色对比鲜明，结果稳定。 范围：用于胶原纤维盒肌纤维的鉴别染色 | 7天内 | 能
病理科 |  |  | ② | 4*10ml/盒 | 河南赛诺特生物技术有限公司 | 豫郑械备20190256号 | CJ40208000000100316021 | 能 | 未挂网 | 议价 | 平台待审核中 | 平台待审核中 | 盒 | 303 | 303 | 特异性好，灵敏度高，定位精准，染色清晰，背景干净 适用于肿瘤病理免疫组化鉴别诊断 | 7天 | 能
病理科 | 102 | 铁染色液 | ① | 20测试 （20人份） | 珠海贝索生物技术有限公司 | 粤珠械备20170031号 | CJ40208350370100559005 | 能 | 已挂网 | 议价 | 199103 | 333656 | 盒 | 300 | 300 | 优势：普鲁士蓝法特异性强，可精准定位骨髓内外铁，提供多规格包装（20/100测试），兼容滴染与浸染，操作便捷高效 范围：用于骨髓细胞的组织细胞学染色 | 7天内 | 能
病理科 |  |  |  | 100测试 | 珠海贝索生物技术有限公司 | 粤珠械备20170031号 | CJ40208350370100559004 | 能 | 已挂网 | 议价 | 199286 | 334059 | 盒 | 891 | 891 | 优势：普鲁士蓝法特异性强，可精准定位骨髓内外铁，提供多规格包装（20/100测试），兼容滴染与浸染，操作便捷高效 范围：用于骨髓细胞的组织细胞学染色 | 7天内 | 能
病理科 |  |  | ② | 3*10ml/盒 | 河南赛诺特生物技术有限公司 | 豫郑械备20205088号 | CJ40208000000100316054 | 能 | 未挂网 | 议价 | 平台待审核中 | 平台待审核中 | 盒 | 220 | 220 | 特异性好，灵敏度高，定位精准，染色清晰，背景干净 适用于肿瘤病理免疫组化鉴别诊断 | 7天 | 能